## Plan1
Relação de itens - Peças para utilização na manutenção de equipamentos
TABELA DE USO EXCLUSIVO PARA ITENS RECONDICIONADOS
Item | Part Number | Descrição do Item | NCM do Item | Equipamento/Modelo | Nome Técnico conforme registro ANVISA | Nº Registro ANVISA | Validade do Registro
1 | 453561804301 | Modulo eletrônico HOST HDWR com placas de circuito impresso montadas AVIO, DSC, SIP utilizado no sistema de ecografia com analise espectral Doppler SISTEMA DE ULTRA-SOM iU22, MARCA PHILIPS , registro 10216710140. | 9018.12.10 | SISTEMA DE ULTRA-SOM iU22, MARCA PHILIPS | Aparelho de Ultra-Som | 10216710140 | 2014-12-30
2 | 453561681363 | Display LCD NLT CX50 montado, com microfone embutido, resolução de 1024x768 pixels para montagem integrada com aparelho, utilizado para visualização de imagens no equipamento de ecografia com análise espectral Doppler CX50 SISTEMA DE ULTRA-SOM E TRANSDUTORES, registro 10216710187 | 9018.12.10 | CX50 SISTEMA DE ULTRA-SOM E TRANSDUTORES | Aparelho de Ultra-Som | 10216710187 | VIGENTE
3 | 453561749171 | Módulo eletrônico CIM de regulação de tensões internas do equipamento de ecografia com análise espectral Doppler Equipamento de Ultrassom para Diagnóstico ClearVue, registro 10216710228. | 9018.12.10 | Equipamento de Ultrassom para Diagnóstico Clear Vue | Aparelho de Ultra-Som | 10216710228 | VIGENTE
4 | 453563470491 | Placa de circuito impresso APIO com componentes eletroeletronicos montados utilizada no equipamento com análise espectral Doppler SISTEMA DE ULTRA-SOM ENVISOR, registro 10216710108. | 9018.12.10 | SISTEMA DE ULTRA-SOM ENVISOR | Aparelho de Ultra-Som | 10216710108 | 2013-05-07
5 | 453563468421 | Placa de circuito impresso montada com componentes eletroeletronicos para gerar, emitir, controlar e receber os sinais de ultrassom dos transdutores em SISTEMA DE ULTRA-SOM HD6, Registro, 10216710201. | 9018.12.10 | SISTEMA DE ULTRA-SOM HD6 | Aparelho de Ultra-Som | 10216710201 | 2016-09-12
USO EXCLUSIVO ABIMO
PROCESSO Nº:
DATA DE EMISSÃO:
VISTO:
Relação de itens - Peças para utilização na manutenção de equipamentos
TABELA DE USO EXCLUSIVO PARA ITENS RECONDICIONADOS
Item | Part Number | Descrição do Item | NCM do Item | Equipamento/Modelo | Nome Técnico conforme registro ANVISA | Nº Registro ANVISA | Validade do Registro
6 | 453563499311 | Placa de circuito impresso montada com componentes eletroeletronicos utilizada no processamento de imagem e controle do transdutor que utiliza um motor de passo no transdutor em SISTEMA DE ULTRA-SOM HD11.XE - MARCA PHILIPS, Registro 10216710152 | 9018.12.10 | Sistema de Ultrassom HD11 | Aparelho de Ultra-Som | 10216710152 | VIGENTE
7 | 453561127031 | Placa de circuito impresso com componentes eltroeletronicos montados utlizada na distribuição da alimentação no SISTEMA DE ULTRA-SOM iU22, MARCA PHILIPS, Registro 10216710140 | 9018.12.10 | SISTEMA DE ULTRA-SOM iU22, MARCA PHILIPS | Aparelho de Ultra-Som | 10216710140 | 2014-12-30
8 | 453561690381 | Painel de controle HD15 montado para interface de comandos do usuário com o sistema utilizado no equipamento de ecografia com análise espectral Doppler SISTEMA DE ULTRA-SOM HD15 | 9018.12.10 | SISTEMA DE ULTRA-SOM HD15 | Aparelho de Ultra-Som | 10216710185 | VIGENTE
9 | 453561681363 | Display LCD NLT CX50 montado, com microfone embutido, resolução de 1024x768 pixels para montagem integrada com aparelho, utilizado para visualização de imagens no equipamento de ecografia com análise espectral Doppler CX50 SISTEMA DE ULTRA-SOM E TRANSDUTORES, | 9018.12.10 | CX50 SISTEMA DE ULTRA-SOM E TRANSDUTORES | Aparelho de Ultra-Som | 10216710187 | VIGENTE
10 | 453561210412 | Painel de controle do ecógrafo com analise espectral Doppler SISTEMA DE ULTRA-SOM HD11.XE | 9018.12.10 | Sistema de Ultrassom HD11 | Aparelho de Ultra-Som | 10216710152 | VIGENTE
USO EXCLUSIVO ABIMO
PROCESSO Nº:
DATA DE EMISSÃO:
VISTO:
Relação de itens - Peças para utilização na manutenção de equipamentos
TABELA DE USO EXCLUSIVO PARA ITENS RECONDICIONADOS
Item | Part Number | Descrição do Item | NCM do Item | Equipamento/Modelo | Nome Técnico conforme registro ANVISA | Nº Registro ANVISA | Validade do Registro
11 | 453561220671 | Placa de circuito impresso com componentes eletroeletrônicos montados, para interface com o display do painel de controle do equipamento médico hospitalar ecógrafo com análise espectrar Doppler SISTEMA DE ULTRA-SOM iE33 - MARCA PHILIPS, Registro 10216710151. | 9018.12.10 | SISTEMA DE ULTRA-SOM iE33 - MARCA PHILIPS | Aparelho de Ultra-Som | 10216710151 | VIGENTE
12 | 453561158391 | Placa de circuito impresso SCI Adapter 66MHz com componentes eletroeletrônicos montados para comunicação adaptadora SCI utilizado no ecógrafo com análise espectral doppler Sistema de Ultra-Som iU22, Marca Philips, registro 10216710140. | 9018.12.10 | SISTEMA DE ULTRA-SOM iU22, MARCA PHILIPS | Aparelho de Ultra-Som | 10216710140 | 2014-12-30
13 | 453561125641 | Placa de circuito impresso TR com componentes eletroeletronicos montados utilizada no equipamento de ecografia com análise espectral Doppler SISTEMA DE ULTRA-SOM HD11.XE - MARCA PHILIPS 10216710152. | 9018.12.10 | Sistema de Ultrassom HD11 | Aparelho de Ultra-Som | 10216710152 | VIGENTE
14 | 453561155474 | Braco montado articulado para sustentacao do LCD, exclusivo para ecografos com analise espectral Doppler SISTEMA DE ULTRA-SOM iU22, MARCA PHILIPS, registro 10216710140. | 9018.12.10 | SISTEMA DE ULTRA-SOM iU22, MARCA PHILIPS | Aparelho de Ultra-Som | 10216710140 | 2014-12-30
15 | 453561210411 | Painel de controle ( KEYBOARD ASSEMBLY,CONTROL PANEL ) do ecógrafo com analise espectral Doppler SISTEMA DE ULTRA-SOM HD11.XE - MARCA PHILIPS, registro 10216710152. | 9018.12.10 | Sistema de Ultrassom HD11 | Aparelho de Ultra-Som | 10216710152 | VIGENTE
USO EXCLUSIVO ABIMO
PROCESSO Nº:
DATA DE EMISSÃO:
VISTO:
Relação de itens - Peças para utilização na manutenção de equipamentos
TABELA DE USO EXCLUSIVO PARA ITENS RECONDICIONADOS
Item | Part Number | Descrição do Item | NCM do Item | Equipamento/Modelo | Nome Técnico conforme registro ANVISA | Nº Registro ANVISA | Validade do Registro
16 | 453561258904 | Modulo eletrônico para processamento de imagens de ultrassom utilizado em equipamento de ecografia com analise espectral Doppler SISTEMA DE ULTRA-SOM iU22, MARCA PHILIPS, registro 10216710140. | 9018.12.10 | SISTEMA DE ULTRA-SOM iU22, MARCA PHILIPS | Aparelho de Ultra-Som | 10216710140 | 2014-12-30
17 | 453561202061 | PLACA DE CIRCUITO IMPRESSO MONTADA, MÓDULO IEP DE PROCESSAMENTO, COMPRESSÃO E INTERFACE DE EXPORTAÇÃO DE SINAIS DE VÍDEO PARA APARELHO DE ULTRASSONOGRAFIA, ECOGRAFO COM ANALISE ESPECTRAL DOPPLER, MODELO IU22, MARCA PHILIPS, REGISTRO 10216710140. | 9018.12.10 | SISTEMA DE ULTRA-SOM iU22, MARCA PHILIPS | Aparelho de Ultra-Som | 10216710140 | 2014-12-30
18 | 453561167392 | Placa de circuito impresso com componentes eletroeletrônicos montados para interface de sinais de vídeo e áudio do equipamento utilizado no ecógrafo com análise espectral doppler Sistema de Ultra-Som iU22, Marca Philips, registro 10216710140. | 9018.12.10 | SISTEMA DE ULTRA-SOM iU22, MARCA PHILIPS | Aparelho de Ultra-Som | 10216710140 | 2014-12-30
19 | 453561168091 | Placa de circuito impresso com componentes eletrônicos montados para ecógrafo com análise espectral doppler, utilizado no SISTEMA DE ULTRA-SOM iU22, MARCA PHILIPS, Registro 10216710140. | 9018.12.10 | SISTEMA DE ULTRA-SOM iU22, MARCA PHILIPS | Aparelho de Ultra-Som | 10216710140 | 2014-12-30
20 | 453561164271 | Placa de circuito impresso montada com componentes eletroeletrônicos (placa de canais) para ecografo com analise espectral Doppler SISTEMA DE ULTRA-SOM iE33 - MARCA PHILIPS, registro 10216710151. | 9018.12.10 | SISTEMA DE ULTRA-SOM iE33 - MARCA PHILIPS | Aparelho de Ultra-Som | 10216710151 | VIGENTE
USO EXCLUSIVO ABIMO
PROCESSO Nº:
DATA DE EMISSÃO:
VISTO:
Relação de itens - Peças para utilização na manutenção de equipamentos
TABELA DE USO EXCLUSIVO PARA ITENS RECONDICIONADOS
Item | Part Number | Descrição do Item | NCM do Item | Equipamento/Modelo | Nome Técnico conforme registro ANVISA | Nº Registro ANVISA | Validade do Registro
21 | 453561167791 | Placa de circuito impresso com componentes eletronicos montados para ecografos com analise espectral Doppler SISTEMA DE ULTRA-SOM iE33 - MARCA PHILIPS, registro 10216710151. | 9018.12.10 | SISTEMA DE ULTRA-SOM iE33 - MARCA PHILIPS | Aparelho de Ultra-Som | 10216710151 | VIGENTE
22 | 453561185612 | Painel traseiro do ecografo com análise espectral Dopller, utilizado no SISTEMA DE ULTRA-SOM iU22, MARCA PHILIPS, Registro 10216710140. | 9018.12.10 | SISTEMA DE ULTRA-SOM iU22, MARCA PHILIPS | Aparelho de Ultra-Som | 10216710140 | 2014-12-30
23 | 453561150493 | Placa de circuito impresso com componentes eletronicos montados para ecografos com analise espectral Doppler, utilizado no SISTEMA DE ULTRA-SOM iU22, MARCA PHILIPS, Registro 10216710140. | 9018.12.10 | SISTEMA DE ULTRA-SOM iU22, MARCA PHILIPS | Aparelho de Ultra-Som | 10216710140 | 2014-12-30
24 | 453561241744 | Modulo eletronico utilizado no ecografo com anallise espectral doppler, SISTEMA DE ULTRA-SOM HD11.XE - MARCA PHILIPS, Registro 10216710152, vencto 10/10/2010 . ABIMO 0874 - P 18 - L 447. | 9018.12.10 | Sistema de Ultrassom HD11 | Aparelho de Ultra-Som | 10216710152 | VIGENTE
25 | 453561303902 | Placa de circuito impresso montada com componentes eletroeletrônicos (placa de canais) para ecógrafo com análise espectral Doppler SISTEMA DE ULTRA-SOM iU22, MARCA PHILIPS, registro 10216710140. | 9018.12.10 | SISTEMA DE ULTRA-SOM iU22, MARCA PHILIPS | Aparelho de Ultra-Som | 10216710140 | 2014-12-30
USO EXCLUSIVO ABIMO
PROCESSO Nº:
DATA DE EMISSÃO:
VISTO:
Relação de itens - Peças para utilização na manutenção de equipamentos
TABELA DE USO EXCLUSIVO PARA ITENS RECONDICIONADOS
Item | Part Number | Descrição do Item | NCM do Item | Equipamento/Modelo | Nome Técnico conforme registro ANVISA | Nº Registro ANVISA | Validade do Registro
26 | 453561156011 | Placa de circuito impresso montada com componentes eletroeletrônicos (placa de canais) para ecógrafo com análise espectral Doppler SISTEMA DE ULTRA-SOM iU22, MARCA PHILIPS, registro 10216710140. | 9018.12.10 | SISTEMA DE ULTRA-SOM iU22, MARCA PHILIPS | Aparelho de Ultra-Som | 10216710140 | 2014-12-30
27 | 453561153887 | Placa de circuito impresso montada com componentes eletroeletrônicos e com blindagem metalica, para distribuição de alimentação das placas de aquisição utilizada no equipamento de ecógrafia com análise espectral Doppler SISTEMA DE ULTRA-SOM iU22, MARCA PHILIPS, registro 10216710140. | 9018.12.10 | SISTEMA DE ULTRA-SOM iU22, MARCA PHILIPS | Aparelho de Ultra-Som | 10216710140 | 2014-12-30
28 | 453561342511 | Placa de circuito impresso TR com componentes eletroeletronicos montados utilizada para recepção e transmissão de sinais multiplexados entre as placas de processamento e de sinais do ecografo com análise espectral Doppler SISTEMA DE ULTRA-SOM ENVISOR, registro 10216710108. | 9018.12.10 | SISTEMA DE ULTRA-SOM ENVISOR | Aparelho de Ultra-Som | 10216710108 | 2013-05-07
29 | 453561364021 | Painel de controle do ecografo com analise espectral Doppler, SISTEMA DE ULTRA-SOM HD7, Registro: 10216710182, Vencto.: 28/07/2013. | 9018.12.10 | SISTEMA DE ULTRA-SOM HD7 | Aparelho de Ultra-Som | 10216710182 | VIGENTE
30 | 453561150495 | Placa de circuito impresso montada com componentes eletroeletronicos para condicionamento de sinais utilizada no equipamento de ecografia com analise espectral Doppler SISTEMA DE ULTRA-SOM iU22, MARCA PHILIPS, registro 10216710140. | 9018.12.10 | SISTEMA DE ULTRA-SOM iU22, MARCA PHILIPS | Aparelho de Ultra-Som | 10216710140 | 2014-12-30
USO EXCLUSIVO ABIMO
PROCESSO Nº:
DATA DE EMISSÃO:
VISTO:
Relação de itens - Peças para utilização na manutenção de equipamentos
TABELA DE USO EXCLUSIVO PARA ITENS RECONDICIONADOS
Item | Part Number | Descrição do Item | NCM do Item | Equipamento/Modelo | Nome Técnico conforme registro ANVISA | Nº Registro ANVISA | Validade do Registro
31 | 453561364881 | Placa de circuito impresso montada com componentes eletroeletrônicos (BPAP ) utilizada em ecografo com analise espectral doppler, SISTEMA DE ULTRA-SOM ENVISOR, Registro 10216710108. | 9018.12.10 | SISTEMA DE ULTRA-SOM ENVISOR | Aparelho de Ultra-Som | 10216710108 | 2013-05-07
32 | 453561263017 | Modulo com placas de circuito impresso com função de gerenciar todas funções do SISTEMA DE ULTRA-SOM iU22, MARCA PHILIPS, registro 10216710140. | 9018.12.10 | SISTEMA DE ULTRA-SOM iU22, MARCA PHILIPS | Aparelho de Ultra-Som | 10216710140 | 2014-12-30
33 | 453561278265 | Placa de circuito impresso FEC com componentes eletroeletronicos montados utilizada no equipamento de ecografia com análise espectral Doppler SISTEMA DE ULTRA-SOM iU22, MARCA PHILIPS, registro 10216710140. | 9018.12.10 | SISTEMA DE ULTRA-SOM iU22, MARCA PHILIPS | Aparelho de Ultra-Som | 10216710140 | 2014-12-30
34 | 453561373581 | Módulo eletrônico com placa mãe, placas de circuito e HD, de processamento de dados em imagens de exames, para ecografo com analise espectral doppler Sistema de ULTRA-SOM iE33 - MARCA PHILIPS, Registro 10216710151 vencto 10/10/2010. | 9018.12.10 | SISTEMA DE ULTRA-SOM iE33 - MARCA PHILIPS | Aparelho de Ultra-Som | 10216710151 | VIGENTE
35 | 453561319053 | Módulo eletrônico com placas de circuito e HD, de processamento de dados em imagens de exames, para ecografo com analise espectral doppler (sistema de ultra-som iU22), Registro 10216710140 vencto 30/12/2014. | 9018.12.10 | SISTEMA DE ULTRA-SOM iU22, MARCA PHILIPS | Aparelho de Ultra-Som | 10216710140 | 2014-12-30
USO EXCLUSIVO ABIMO
PROCESSO Nº:
DATA DE EMISSÃO:
VISTO:
Relação de itens - Peças para utilização na manutenção de equipamentos
TABELA DE USO EXCLUSIVO PARA ITENS RECONDICIONADOS
Item | Part Number | Descrição do Item | NCM do Item | Equipamento/Modelo | Nome Técnico conforme registro ANVISA | Nº Registro ANVISA | Validade do Registro
36 | 453561373681 | Placas de circuito impresso montadas em rack, para ecografo com analise espectral doppler ( sistema de ultra-som iE33 ) Registro 10216710151 vencto 10/10/2010. | 9018.12.10 | SISTEMA DE ULTRA-SOM iE33 - MARCA PHILIPS | Aparelho de Ultra-Som | 10216710151 | VIGENTE
37 | 453561319063 | Modulo eletrônico com placas de circuito impresso montadas para sistema de ecografia com analise espectral Doppler SISTEMA DE ULTRA-SOM iU22, MARCA PHILIPS , registro 10216710140. | 9018.12.10 | SISTEMA DE ULTRA-SOM iU22, MARCA PHILIPS | Aparelho de Ultra-Som | 10216710140 | 2014-12-30
38 | 453561342481 | Placa de circuito impresso TR com componentes eletroeletrônicos montados para geração do pulso elétrico do equipamento para os transdutores utilizado em ecógrafo com análise espctral doppler Sistema de Ultra-Som HD11.XE - MARCA PHILIPS 10216710152. | 9018.12.10 | Sistema de Ultrassom HD11 | Aparelho de Ultra-Som | 10216710152 | VIGENTE
39 | 453561364022 | Painel de controle montado, do ecografo com analise espectral doppler, SISTEMA DE ULTRA-SOM HD7, Registro 10216710182 vencto 28/07/2013 | 9018.12.10 | SISTEMA DE ULTRA-SOM HD7 | Aparelho de Ultra-Som | 10216710182 | VIGENTE
40 | 453561167792 | Placa de circuito impresso SCANHEAD utilizada no ecógrafo com analise espectral doppler SISTEMA DE ULTRA-SOM iE33 - MARCA PHILIPS, registro 10216710151. | 9018.12.10 | SISTEMA DE ULTRA-SOM iE33 - MARCA PHILIPS | Aparelho de Ultra-Som | 10216710151 | VIGENTE
USO EXCLUSIVO ABIMO
PROCESSO Nº:
DATA DE EMISSÃO:
VISTO:
Relação de itens - Peças para utilização na manutenção de equipamentos
TABELA DE USO EXCLUSIVO PARA ITENS RECONDICIONADOS
Item | Part Number | Descrição do Item | NCM do Item | Equipamento/Modelo | Nome Técnico conforme registro ANVISA | Nº Registro ANVISA | Validade do Registro
41 | 453561303331 | Placa de circuito impresso CHANNEL BOARD III com componentes eletroeletrônicos montados para geração do pulso elétrico do equipamento para os transdutores utilizado em ecógrafo com análise espctral doppler Sistema de Ultra-Som iU22, Marca Philips, registro 10216710140. | 9018.12.10 | SISTEMA DE ULTRA-SOM iU22, MARCA PHILIPS | Aparelho de Ultra-Som | 10216710140 | 2014-12-30
42 | 453561364023 | Painel de controle montado do SISTEMA DE ULTRA-SOM HD7 - MARCA PHILIPS, registro: 10216710182, vencto.: 28/07/2013. | 9018.12.10 | SISTEMA DE ULTRA-SOM HD7 | Aparelho de Ultra-Som | 10216710182 | VIGENTE
43 | 453561326552 | Painel de controle de interface para controle de funções, do ecografo com analise espectral doppler, SISTEMA DE ULTRA-SOM iE33 - MARCA PHILIPS, Registro 10216710151, vencto 10/10/2010. | 9018.12.10 | SISTEMA DE ULTRA-SOM iE33 - MARCA PHILIPS | Aparelho de Ultra-Som | 10216710151 | VIGENTE
44 | 453561168092 | Placa de circuito impresso com componentes eletrônicos montados para ecógrafo com análise espectral doppler, utilizado no SISTEMA DE ULTRA-SOM iU22, MARCA PHILIPS, Registro 10216710140. | 9018.12.10 | SISTEMA DE ULTRA-SOM iU22, MARCA PHILIPS | Aparelho de Ultra-Som | 10216710140 | 2014-12-30
45 | 453561303332 | Placa de circuito impresso CHANNEL BOARD III com componentes eletroeletrônicos montados para geração do pulso elétrico do equipamento para os transdutores utilizado em ecógrafo com análise espctral doppler Sistema de Ultra-Som iU22, Marca Philips, registro 10216710140. | 9018.12.10 | SISTEMA DE ULTRA-SOM iU22, MARCA PHILIPS | Aparelho de Ultra-Som | 10216710140 | 2014-12-30
USO EXCLUSIVO ABIMO
PROCESSO Nº:
DATA DE EMISSÃO:
VISTO:
Relação de itens - Peças para utilização na manutenção de equipamentos
TABELA DE USO EXCLUSIVO PARA ITENS RECONDICIONADOS
Item | Part Number | Descrição do Item | NCM do Item | Equipamento/Modelo | Nome Técnico conforme registro ANVISA | Nº Registro ANVISA | Validade do Registro
46 | 453561319073 | Modulo eletrônico com placas de circuito impresso montadas e disco rigido para armazenamento de imagens utilizado para sistema de ecografia com analise espectral Doppler SISTEMA DE ULTRA-SOM iU22, MARCA PHILIPS , registro 10216710140. | 9018.12.10 | SISTEMA DE ULTRA-SOM iU22, MARCA PHILIPS | Aparelho de Ultra-Som | 10216710140 | 2014-12-30
47 | 453561343671 | Placa de circuito impresso para uso em Sistema de Ultra-Som HD7. Registro 10216710182. Venc 28/07/2013. | 9018.12.10 | SISTEMA DE ULTRA-SOM HD7 | Aparelho de Ultra-Som | 10216710182 | VIGENTE
48 | 453561197305 | Placa de circuito impresso com componentes eletrônicos montados para ecografo com analise espectral doppler, SISTEMA DE ULTRA-SOM HD15 , Registro 10216710185, vencto 26/10/2014 . | 9018.12.10 | SISTEMA DE ULTRA-SOM HD15 | Aparelho de Ultra-Som | 10216710185 | VIGENTE
49 | 453561182933 | Placa de circuito impresso com componentes eletrônicos montados para ecógrafo com análise espectral doppler, SISTEMA DE ULTRA-SOM HD15 , Registro 10216710185, vencto 26/10/2014. | 9018.12.10 | SISTEMA DE ULTRA-SOM HD15 | Aparelho de Ultra-Som | 10216710185 | VIGENTE
50 | 453561197144 | Placa de circuito impresso montada com componentes eletroeletrônciso para controle de aquisição de imagens utilizada no ecografo com analise espectral Doppler, SISTEMA DE ULTRA-SOM HD15 , Registro 10216710185. | 9018.12.10 | SISTEMA DE ULTRA-SOM HD15 | Aparelho de Ultra-Som | 10216710185 | VIGENTE
USO EXCLUSIVO ABIMO
PROCESSO Nº:
DATA DE EMISSÃO:
VISTO:
Relação de itens - Peças para utilização na manutenção de equipamentos
TABELA DE USO EXCLUSIVO PARA ITENS RECONDICIONADOS
Item | Part Number | Descrição do Item | NCM do Item | Equipamento/Modelo | Nome Técnico conforme registro ANVISA | Nº Registro ANVISA | Validade do Registro
51 | 453561305051 | Modulo eletrônico para processamento de imagens de ultrassom utilizado em equipamento de ecografia com analise espectral Doppler SISTEMA DE ULTRA-SOM iU22, MARCA PHILIPS, registro 10216710140. | 9018.12.10 | SISTEMA DE ULTRA-SOM iU22, MARCA PHILIPS | Aparelho de Ultra-Som | 10216710140 | 2014-12-30
52 | 453561414241 | Modulo eletronico de gerenciamento do ecografo com analise espectral doppler, SISTEMA DE ULTRA-SOM iU22, MARCA PHILIPS, Registro 10216710140 | 9018.12.10 | SISTEMA DE ULTRA-SOM iU22, MARCA PHILIPS | Aparelho de Ultra-Som | 10216710140 | 2014-12-30
53 | 453561360225 | Painel de controle do ecógrafo com análise espectral doppler, do SISTEMA DE ULTRA-SOM HD15, Registro 10216710185. | 9018.12.10 | SISTEMA DE ULTRA-SOM HD15 | Aparelho de Ultra-Som | 10216710185 | VIGENTE
54 | 453561279498 | Placa de circuito impresso com componentes eletroeletrônicos montados utilizada no ecógrafo com análise espectral Doppler SISTEMA DE ULTRA-SOM iU22, MARCA PHILIPS, registro 10216710140. | 9018.12.10 | SISTEMA DE ULTRA-SOM iU22, MARCA PHILIPS | Aparelho de Ultra-Som | 10216710140 | 2014-12-30
55 | 453561373591 | Modulo eletronico de controle do ecografo com analise espectral doppler, SISTEMA DE ULTRA-SOM iU22, MARCA PHILIPS, Registro 10216710140. | 9018.12.10 | SISTEMA DE ULTRA-SOM iU22, MARCA PHILIPS | Aparelho de Ultra-Som | 10216710140 | 2014-12-30
USO EXCLUSIVO ABIMO
PROCESSO Nº:
DATA DE EMISSÃO:
VISTO:
Relação de itens - Peças para utilização na manutenção de equipamentos
TABELA DE USO EXCLUSIVO PARA ITENS RECONDICIONADOS
Item | Part Number | Descrição do Item | NCM do Item | Equipamento/Modelo | Nome Técnico conforme registro ANVISA | Nº Registro ANVISA | Validade do Registro
56 | 453561416201 | Painel de controle montado utilizado para acionamento de comandos no equipamento de ecografia com análise espectral Doppler SISTEMA DE ULTRA-SOM HD7, Registro: 10216710182. ABIMO 0874 - PG 26 - LINHA 639. | 9018.12.10 | SISTEMA DE ULTRA-SOM HD7 | Aparelho de Ultra-Som | 10216710182 | VIGENTE
57 | 453561343282 | Placa de circuito impresso ( Signal Processing Bd ) montada com componentes eletroeletrônicos utilizada no processamento de dados das placas de transmissão e recepção do SISTEMA DE ULTRA-SOM HD11.XE - MARCA PHILIPS, registro 10216710152. | 9018.12.10 | Sistema de Ultrassom HD11 | Aparelho de Ultra-Som | 10216710152 | VIGENTE
58 | 453561404112 | Módulo eletrônico para processamento de imagens utilizado no equipamento de ecografia com análise espectral Doppler SISTEMA DE ULTRA-SOM HD15, registro 10216710185. | 9018.12.10 | SISTEMA DE ULTRA-SOM HD15 | Aparelho de Ultra-Som | 10216710185 | VIGENTE
59 | 453561448371 | Placa de circuito impresso montada com componentes eletroeletrônicos para aquisição de sinal de ultrassom do equipamento de ecografia com análise espectral Doppler SISTEMA DE ULTRA-SOM HD7 , registro 10216710182. | 9018.12.10 | SISTEMA DE ULTRA-SOM HD7 | Aparelho de Ultra-Som | 10216710182 | VIGENTE
60 | 453561287451 | Placa de circuito impresso montada com componentes eletroeletrônicos (placa de canais) para ecografo com analise espectral Doppler SISTEMA DE ULTRA-SOM iE33 - MARCA PHILIPS, registro 10216710151. | 9018.12.10 | SISTEMA DE ULTRA-SOM iE33 - MARCA PHILIPS | Aparelho de Ultra-Som | 10216710151 | VIGENTE
USO EXCLUSIVO ABIMO
PROCESSO Nº:
DATA DE EMISSÃO:
VISTO:
Relação de itens - Peças para utilização na manutenção de equipamentos
TABELA DE USO EXCLUSIVO PARA ITENS RECONDICIONADOS
Item | Part Number | Descrição do Item | NCM do Item | Equipamento/Modelo | Nome Técnico conforme registro ANVISA | Nº Registro ANVISA | Validade do Registro
61 | 453561239066 | Placa de circuito impresso (MORPHEUS) montada com componentes eletroeletrônicos, para aquisição de sinais do transdutor utilizada em equipamento de ecografia com analise espectral Doppler CX50 SISTEMA DE ULTRA-SOM E TRANSDUTORES, registro 10216710187. | 9018.12.10 | CX50 SISTEMA DE ULTRA-SOM E TRANSDUTORES | Aparelho de Ultra-Som | 10216710187 | VIGENTE
62 | 453561373571 | Módulo eletrônico de processamento HOST IU22 para gerenciamento de funções do equipamento de ecografia com análise espectral Doppler SISTEMA DE ULTRA-SOM iU22, MARCA PHILIPS, registro 10216710140. | 9018.12.10 | SISTEMA DE ULTRA-SOM iU22, MARCA PHILIPS | Aparelho de Ultra-Som | 10216710140 | 2014-12-30
63 | 453561368032 | Placas de circuito impresso montada com componentes eletro-eletrônicos (placa principal bidividida para controle de processamento de sinais dos transdutor) para utilização no CX50 SISTEMA DE ULTRA-SOM E TRANSDUTORES, registro 10216710187. | 9018.12.10 | CX50 SISTEMA DE ULTRA-SOM E TRANSDUTORES | Aparelho de Ultra-Som | 10216710187 | VIGENTE
64 | 453561391511 | Placa de circuito impresso montada com componentes eletro-eletronicos (placa de interface de controle do operador) para utilização no CX50 SISTEMA DE ULTRA-SOM E TRANSDUTORES, registro 10216710187. | 9018.12.10 | CX50 SISTEMA DE ULTRA-SOM E TRANSDUTORES | Aparelho de Ultra-Som | 10216710187 | VIGENTE
65 | 453561150899 | Placa de circuito impresso montada com componentes eletroeletrônicos para controle de aquisição de sinais utilizada no equipamento de ecógrafia com análise espectral Doppler SISTEMA DE ULTRA-SOM iU22, MARCA PHILIPS, registro 10216710140. | 9018.12.10 | SISTEMA DE ULTRA-SOM iU22, MARCA PHILIPS | Aparelho de Ultra-Som | 10216710140 | 2014-12-30
USO EXCLUSIVO ABIMO
PROCESSO Nº:
DATA DE EMISSÃO:
VISTO:
Relação de itens - Peças para utilização na manutenção de equipamentos
TABELA DE USO EXCLUSIVO PARA ITENS RECONDICIONADOS
Item | Part Number | Descrição do Item | NCM do Item | Equipamento/Modelo | Nome Técnico conforme registro ANVISA | Nº Registro ANVISA | Validade do Registro
66 | 453561195287 | Kit de alimentação de energia composto de dois módulos de alimentação e uma placa de circuito impresso montada com componentes eletroeletrônicos utilizado para distribuir as tensões de alimentação a todas as placas do equipamento de ecografia com análise espectral Doppler SISTEMA DE ULTRA-SOM iU22, MARCA PHILIPS, registro 10216710140. | 9018.12.10 | SISTEMA DE ULTRA-SOM iU22, MARCA PHILIPS | Aparelho de Ultra-Som | 10216710140 | 2014-12-30
67 | 453561210236 | Placa de circuito impresso montada com componentes eletroeletrônicos para regulação de tensões elétricas e geração de sinal TGC equipamento de ecógrafia com análise espectral Doppler SISTEMA DE ULTRA-SOM iU22, MARCA PHILIPS, registro 10216710140. | 9018.12.10 | SISTEMA DE ULTRA-SOM iU22, MARCA PHILIPS | Aparelho de Ultra-Som | 10216710140 | 2014-12-30
68 | 453561454392 | Placa de circuito impresso montada com componentes eletroeletrônicos para regulação de tenões elétricas e geração de sinal TGC equipamento de ecógrafia com análise espectral Doppler SISTEMA DE ULTRA-SOM iU22, MARCA PHILIPS, registro 10216710140. abimo 0874 - p 27 - l 658. | 9018.12.10 | SISTEMA DE ULTRA-SOM iU22, MARCA PHILIPS | Aparelho de Ultra-Som | 10216710140 | 2014-12-30
69 | 453561210225 | Placa de circuito impresso montada com componentes eletroeletrônicos para regulação de tenões elétricas e geração de sinal TGC equipamento de ecógrafia com análise espectral Doppler SISTEMA DE ULTRA-SOM iU22, MARCA PHILIPS, registro 10216710140. | 9018.12.10 | SISTEMA DE ULTRA-SOM iU22, MARCA PHILIPS | Aparelho de Ultra-Som | 10216710140 | 2014-12-30
70 | 453561153889 | Placa de circuito impresso montada com componentes eletroeletrônicos e com blindagem metalica, para distribuição de alimentação das placas de aquisição utilizada no equipamento de ecógrafia com análise espectral Doppler SISTEMA DE ULTRA-SOM iU22, MARCA PHILIPS, registro 10216710140. | 9018.12.10 | SISTEMA DE ULTRA-SOM iU22, MARCA PHILIPS | Aparelho de Ultra-Som | 10216710140 | 2014-12-30
USO EXCLUSIVO ABIMO
PROCESSO Nº:
DATA DE EMISSÃO:
VISTO:
Relação de itens - Peças para utilização na manutenção de equipamentos
TABELA DE USO EXCLUSIVO PARA ITENS RECONDICIONADOS
Item | Part Number | Descrição do Item | NCM do Item | Equipamento/Modelo | Nome Técnico conforme registro ANVISA | Nº Registro ANVISA | Validade do Registro
71 | 453561261502 | Painel de controle SVC iu22 para interface com usuário e controlede funções utilizado no ecografo com analise espectral Doppler SISTEMA DE ULTRA-SOM iU22, MARCA PHILIPS, registro 10216710140. | 9018.12.10 | SISTEMA DE ULTRA-SOM iU22, MARCA PHILIPS | Aparelho de Ultra-Som | 10216710140 | 2014-12-30
72 | 453561453681 | Painel de controle HD7 ( ASSY,FRU CONTROL PANEL,HD7 3.X ) para controle de funções e entrada de comandos utilizado no equipamento de ecografia com análise espectral Dopper SISTEMA DE ULTRA-SOM HD7, registro 10216710182. | 9018.12.10 | SISTEMA DE ULTRA-SOM HD7 | Aparelho de Ultra-Som | 10216710182 | VIGENTE
73 | 453561259485 | Kit de alimentação de energia composto de dois módulos de alimentação e uma placa de circuito impresso montada com componentes eletroeletrônicos utilizado para distribuir as tensões de alimentação a todas as placas do equipamento de ecografia com análise espectral Doppler SISTEMA DE ULTRA-SOM iU22, MARCA PHILIPS, registro 10216710140. | 9018.12.10 | SISTEMA DE ULTRA-SOM iU22, MARCA PHILIPS | Aparelho de Ultra-Som | 10216710140 | 2014-12-30
74 | 453561464291 | Placa de circuito impresso montada com componentes eletroeletrônicos utilizada em equipamentod e ecografia Doppler SISTEMA DE ULTRA-SOM iE33 - MARCA PHILIPS , registro 10216710151 | 9018.12.10 | SISTEMA DE ULTRA-SOM iE33 - MARCA PHILIPS | Aparelho de Ultra-Som | 10216710151 | VIGENTE
USO EXCLUSIVO ABIMO
PROCESSO Nº:
DATA DE EMISSÃO:
VISTO:
Relação de itens - Peças para utilização na manutenção de equipamentos
TABELA DE USO EXCLUSIVO PARA ITENS RECONDICIONADOS
Item | Part Number | Descrição do Item | NCM do Item | Equipamento/Modelo | Nome Técnico conforme registro ANVISA | Nº Registro ANVISA | Validade do Registro
75 | 453561278267 | Placa de circuito impresso com componentes eltroeletronicos montados utilizado em SISTEMA DE ULTRA-SOM iE33 - MARCA PHILIPS , Registro 10216710151. | 9018.12.10 | SISTEMA DE ULTRA-SOM iE33 - MARCA PHILIPS | Aparelho de Ultra-Som | 10216710151 | VIGENTE
76 | 453561338093 | Kit de alimentação de energia composto de dois módulos de alimentação e uma placa de circuito impresso montada com componentes eletroeletrônicos utilizado para distribuir as tensões de alimentação a todas as placas do equipamento de ecografia com análise espectral Doppler SISTEMA DE ULTRA-SOM iU22, MARCA PHILIPS, registro 10216710140. | 9018.12.10 | SISTEMA DE ULTRA-SOM iU22, MARCA PHILIPS | Aparelho de Ultra-Som | 10216710140 | 2014-12-30
77 | 453561378221 | Painel frontal com botões de comandos montados para equipamento de ecografia com análise espectral Doppler HD9 SISTEMA DE ULTRA-SOM E TRANSDUTORES, Marca Philips, Registro 10216710188. | 9018.12.10 | HD9 SISTEMA DE ULTRA-SOM E TRANSDUTORES | Aparelho de Ultra-Som | 10216710188 | 2015-01-11
78 | 453561325291 | Placa de circuito impresso montada com componentes eletroeletrônicos e painel metalico de conexões AVIO para distribuição de sinais de audio e video aos periféricos do equipamento de ecografia com análise espectral Doppler SISTEMA DE ULTRA-SOM iU22, MARCA PHILIPS, registro 10216710140. | 9018.12.10 | SISTEMA DE ULTRA-SOM iU22, MARCA PHILIPS | Aparelho de Ultra-Som | 10216710140 | 2014-12-30
79 | 453561233804 | Placa de circuito impresso montada com componentes eletroeletrônicos utiilizada em ecógrafo com análise espectral Doppler SISTEMA DE ULTRA-SOM iE33 - MARCA PHILIPS, registro 10216710151. | 9018.12.10 | SISTEMA DE ULTRA-SOM iE33 - MARCA PHILIPS | Aparelho de Ultra-Som | 10216710151 | VIGENTE
80 | 453561414131 | Módulo eletrônico para controle e gerenciamento das funçoes de aquisição e processamento de imagens utilizado no ecógrafo com análise espectral Doppler SISTEMA DE ULTRA-SOM iE33 - MARCA PHILIPS, registro 10216710151. | 9018.12.10 | SISTEMA DE ULTRA-SOM iE33 - MARCA PHILIPS | Aparelho de Ultra-Som | 10216710151 | VIGENTE
USO EXCLUSIVO ABIMO
PROCESSO Nº:
DATA DE EMISSÃO:
VISTO:
Relação de itens - Peças para utilização na manutenção de equipamentos
TABELA DE USO EXCLUSIVO PARA ITENS RECONDICIONADOS
Item | Part Number | Descrição do Item | NCM do Item | Equipamento/Modelo | Nome Técnico conforme registro ANVISA | Nº Registro ANVISA | Validade do Registro
81 | 453561343672 | Placa de circuito impresso montada com componentes eletroeletrônicos para interface entre módulos utilizada em equipamento de ecografia com analise espectral Doppler SISTEMA DE ULTRA-SOM ENVISOR , registro 10216710108. | 9018.12.10 | SISTEMA DE ULTRA-SOM ENVISOR | Aparelho de Ultra-Som | 10216710108 | 2013-05-07
82 | 453561278266 | Placa de circuito impresso montada com componentes eletroeletronicos para controle de aquisição de sinal de utilizada em ecografo com analise espectral Doppler. SISTEMA DE ULTRA-SOM iE33 - MARCA PHILIPS. Registro 10216710151. | 9018.12.10 | SISTEMA DE ULTRA-SOM iE33 - MARCA PHILIPS | Aparelho de Ultra-Som | 10216710151 | VIGENTE
83 | 453561325292 | Placa de circuito impresso montada com componentes eletroeletrônicos AVIO para distribuição de sinais de audio e video aos periféricos do equipamento de ecografia com análise espectral Doppler SISTEMA DE ULTRA-SOM iU22, MARCA PHILIPS, registro 10216710140. | 9018.12.10 | SISTEMA DE ULTRA-SOM iU22, MARCA PHILIPS | Aparelho de Ultra-Som | 10216710140 | 2014-12-30
84 | 453561299844 | Módulo unificado de processamento (UMB) de imagem utilizada no equipamento de ecografia com análise espectral Doppler SISTEMA DE ULTRA-SOM iE33 - MARCA PHILIPS, registro 10216710151. | 9018.12.10 | SISTEMA DE ULTRA-SOM iE33 - MARCA PHILIPS | Aparelho de Ultra-Som | 10216710151 | VIGENTE
85 | 453561406382 | Placa de circuito impresso ( Assembly, Motherboard W/Lever ) com componentes eletronicos, conectores e trava nos CX50 SISTEMA DE ULTRA-SOM E TRANSDUTORES, Marca Philips, Registro 10216710187. | 9018.12.10 | CX50 SISTEMA DE ULTRA-SOM E TRANSDUTORES | Aparelho de Ultra-Som | 10216710187 | VIGENTE
USO EXCLUSIVO ABIMO
PROCESSO Nº:
DATA DE EMISSÃO:
VISTO:
Relação de itens - Peças para utilização na manutenção de equipamentos
TABELA DE USO EXCLUSIVO PARA ITENS RECONDICIONADOS
Item | Part Number | Descrição do Item | NCM do Item | Equipamento/Modelo | Nome Técnico conforme registro ANVISA | Nº Registro ANVISA | Validade do Registro
86 | 453561459321 | Placa de circuito impresso montada com componentes eletroeletrônicos para regulação de tensões elétricas e geração de sinal TGC equipamento de ecógrafia com análise espectral Doppler SISTEMA DE ULTRA-SOM iU22, MARCA PHILIPS, registro 10216710140. | 9018.12.10 | SISTEMA DE ULTRA-SOM iU22, MARCA PHILIPS | Aparelho de Ultra-Som | 10216710140 | 2014-12-30
87 | 453561150898 | Placa de circuito impresso montada com componentes eletroeletrônicos para controle de aquisição de sinais utilizada no equipamento de ecógrafia com análise espectral Doppler SISTEMA DE ULTRA-SOM iU22, MARCA PHILIPS, registro 10216710140. abimo 0874 - p 9 - l 214. | 9018.12.10 | SISTEMA DE ULTRA-SOM iU22, MARCA PHILIPS | Aparelho de Ultra-Som | 10216710140 | 2014-12-30
88 | 453561155431 | Articulação de controle do painel frontal utilizado em atua como suporte em SISTEMA DE ULTRA-SOM iU22, MARCA PHILIPS, Registro 10216710140 | 9018.12.10 | SISTEMA DE ULTRA-SOM iU22, MARCA PHILIPS | Aparelho de Ultra-Som | 10216710140 | 2014-12-30
89 | 453561170965 | Placa de circuito impresso (SPD) montada com componentes eletroeletrônicos para distribuição de sinais e tensões elétricas utilizada no equipamento de ecografia com análise espectral Doppler SISTEMA DE ULTRA-SOM iU22, MARCA PHILIPS, registro 10216710140. | 9018.12.10 | SISTEMA DE ULTRA-SOM iU22, MARCA PHILIPS | Aparelho de Ultra-Som | 10216710140 | 2014-12-30
90 | 453561326542 | Painel de controle SVC utilizado no equipamento de ecografia com analise espectral Doppler SISTEMA DE ULTRA-SOM iU22, MARCA PHILIPS, registro 10216710140. | 9018.12.10 | SISTEMA DE ULTRA-SOM iU22, MARCA PHILIPS | Aparelho de Ultra-Som | 10216710140 | 2014-12-30
USO EXCLUSIVO ABIMO
PROCESSO Nº:
DATA DE EMISSÃO:
VISTO:
Relação de itens - Peças para utilização na manutenção de equipamentos
TABELA DE USO EXCLUSIVO PARA ITENS RECONDICIONADOS
Item | Part Number | Descrição do Item | NCM do Item | Equipamento/Modelo | Nome Técnico conforme registro ANVISA | Nº Registro ANVISA | Validade do Registro
91 | 453561368033 | Placas de circuito impresso montada com componentes eletro-eletrônicos (placa principal bi-dividida para controle de processamento de sinais dos transdutor) para utilização no CX50 SISTEMA DE ULTRA-SOM E TRANSDUTORES, registro 10216710187. | 9018.12.10 | CX50 SISTEMA DE ULTRA-SOM E TRANSDUTORES | Aparelho de Ultra-Som | 10216710187 | VIGENTE
92 | 453561210244 | Placa de circuito impresso AIM montada com componentes eletroeletrônicos para regulação de tensões elétricas e geração de sinal TGC equipamento de ecógrafia com análise espectral Doppler SISTEMA DE ULTRA-SOM iU22, MARCA PHILIPS, registro 10216710140. | 9018.12.10 | SISTEMA DE ULTRA-SOM iU22, MARCA PHILIPS | Aparelho de Ultra-Som | 10216710140 | 2014-12-30
93 | 453561153888 | Placa de circuito impresso montada com componentes eletroeletrônicos e com blindagem metalica, para distribuição de alimentação das placas de aquisição utilizada no equipamento de ecógrafia com análise espectral Doppler SISTEMA DE ULTRA-SOM iU22, MARCA PHILIPS, registro 10216710140. | 9018.12.10 | SISTEMA DE ULTRA-SOM iU22, MARCA PHILIPS | Aparelho de Ultra-Som | 10216710140 | 2014-12-30
94 | 453561326554 | Painel de controle de interface para controle de funções, do ecografo com analise espectral doppler, SISTEMA DE ULTRA-SOM iE33 - MARCA PHILIPS, Registro 10216710151 | 9018.12.10 | SISTEMA DE ULTRA-SOM iE33 - MARCA PHILIPS | Aparelho de Ultra-Som | 10216710151 | VIGENTE
95 | 453561156014 | Placa de circuito impresso com componentes eletroeletrônicos montados do sistema de aquisição de imagens do SISTEMA DE ULTRA-SOM iU22, MARCA PHILIPS, registro 10216710140 | 9018.12.10 | SISTEMA DE ULTRA-SOM iU22, MARCA PHILIPS | Aparelho de Ultra-Som | 10216710140 | 2014-12-30
USO EXCLUSIVO ABIMO
PROCESSO Nº:
DATA DE EMISSÃO:
VISTO:
Relação de itens - Peças para utilização na manutenção de equipamentos
TABELA DE USO EXCLUSIVO PARA ITENS RECONDICIONADOS
Item | Part Number | Descrição do Item | NCM do Item | Equipamento/Modelo | Nome Técnico conforme registro ANVISA | Nº Registro ANVISA | Validade do Registro
96 | 453561604301 | Modulo eletronico de processamento UMB2 com dois processadores utilizado para processamento de imagens no ecografo com analise espectral Doppler SISTEMA DE ULTRA-SOM iE33 - MARCA PHILIPS, registro 10216710151. | 9018.12.10 | SISTEMA DE ULTRA-SOM iE33 - MARCA PHILIPS | Aparelho de Ultra-Som | 10216710151 | VIGENTE
97 | 453561406272 | Kit de alimentação de energia composto de dois módulos de alimentação e uma placa de circuito impresso montada com componentes eletroeletrônicos utilizado para distribuir as tensões de alimentação a todas as placas do equipamento de ecografia com análise espectral Doppler SISTEMA DE ULTRA-SOM iU22, MARCA PHILIPS, registro 10216710140. | 9018.12.10 | SISTEMA DE ULTRA-SOM iU22, MARCA PHILIPS | Aparelho de Ultra-Som | 10216710140 | 2014-12-30
98 | 453561414261 | Modulo eletronico de gerenciamento do ecografo com analise espectral doppler, SISTEMA DE ULTRA-SOM iU22, MARCA PHILIPS, Registro 10216710140. | 9018.12.10 | SISTEMA DE ULTRA-SOM iU22, MARCA PHILIPS | Aparelho de Ultra-Som | 10216710140 | 2014-12-30
99 | 453561210324 | Placa de circuito impresso montada com componentes eletroeletrônicos para regulação de tensões elétricas e geração de sinal TGC equipamento de ecógrafia com análise espectral Doppler SISTEMA DE ULTRA-SOM iU22, MARCA PHILIPS, registro 10216710140. | 9018.12.10 | SISTEMA DE ULTRA-SOM iU22, MARCA PHILIPS | Aparelho de Ultra-Som | 10216710140 | 2014-12-30
100 | 453561454391 | Placa de circuito impresso montada com componentes eletroeletrônicos para regulação de tensões elétricas e geração de sinal TGC equipamento de ecografia com análise espectral Doppler SISTEMA DE ULTRA-SOM iU22, MARCA PHILIPS, registro 10216710140. | 9018.12.10 | SISTEMA DE ULTRA-SOM iU22, MARCA PHILIPS | Aparelho de Ultra-Som | 10216710140 | 2014-12-30
USO EXCLUSIVO ABIMO
PROCESSO Nº:
DATA DE EMISSÃO:
VISTO:
Relação de itens - Peças para utilização na manutenção de equipamentos
TABELA DE USO EXCLUSIVO PARA ITENS RECONDICIONADOS
Item | Part Number | Descrição do Item | NCM do Item | Equipamento/Modelo | Nome Técnico conforme registro ANVISA | Nº Registro ANVISA | Validade do Registro
101 | 453561360226 | Painel de controle do ecógrafo com análise espectral doppler, do SISTEMA DE ULTRA-SOM HD15, Registro 10216710185. | 9018.12.10 | SISTEMA DE ULTRA-SOM HD15 | Aparelho de Ultra-Som | 10216710185 | VIGENTE
102 | 453561615761 | Painel de controle HD7 para controle de funções e entrada de comandos utilizado no equipamento de ecografia com análise espectral Dopper SISTEMA DE ULTRA-SOM HD7, registro 10216710182. | 9018.12.10 | SISTEMA DE ULTRA-SOM HD7 | Aparelho de Ultra-Som | 10216710182 | VIGENTE
103 | 453561392002 | Placa mãe Excelsior utilizada no processamento de dados em SISTEMA DE ULTRA-SOM iE33 - MARCA PHILIPS, Registro 10216710151 | 9018.12.10 | SISTEMA DE ULTRA-SOM iE33 - MARCA PHILIPS | Aparelho de Ultra-Som | 10216710151 | VIGENTE
104 | 453561386052 | Placa de Circuito impresso com componentes eletroeletronicos montados de processamento de sinais de ultrassom em SISTEMA DE ULTRA-SOM iE33 - MARCA PHILIPS, Registro 10216710151 | 9018.12.10 | SISTEMA DE ULTRA-SOM iE33 - MARCA PHILIPS | Aparelho de Ultra-Som | 10216710151 | VIGENTE
105 | 453561454141 | Módulo eletrônico de processamento host 5.2.0.289 com placas dedicadas ao processamento das imagens de US (placas DSC e Dolphin) com sistema especifico de fixação dentro do gabinete do equipamento de ecografia com análise espectral Doppler SISTEMA DE ULTRA-SOM iE33 - MARCA PHILIPS, registro 10216710151. | 9018.12.10 | SISTEMA DE ULTRA-SOM iE33 - MARCA PHILIPS | Aparelho de Ultra-Som | 10216710151 | VIGENTE
USO EXCLUSIVO ABIMO
PROCESSO Nº:
DATA DE EMISSÃO:
VISTO:
Relação de itens - Peças para utilização na manutenção de equipamentos
TABELA DE USO EXCLUSIVO PARA ITENS RECONDICIONADOS
Item | Part Number | Descrição do Item | NCM do Item | Equipamento/Modelo | Nome Técnico conforme registro ANVISA | Nº Registro ANVISA | Validade do Registro
106 | 453561243372 | Painel de controle montado utilizado em ecógrafo com analise espectral doppler SISTEMA DE ULTRA-SOM iE33, MARCA PHILIPS, Registro 10216710151 | 9018.12.10 | SISTEMA DE ULTRA-SOM iE33 - MARCA PHILIPS | Aparelho de Ultra-Som | 10216710151 | VIGENTE
107 | 453561382362 | Placa de circuito impresso UAVIO com componentes eletroeletrônicos montados utilizada em equipamento de ecografia com análise espectral Doppler SISTEMA DE ULTRA-SOM iU22, registro 10216710140 . | 9018.12.10 | SISTEMA DE ULTRA-SOM iU22, MARCA PHILIPS | Aparelho de Ultra-Som | 10216710140 | 2014-12-30
108 | 453561386051 | Placa de Circuito impresso com componentes eletroeletronicos montados de processamento de sinais de ultrassom em SISTEMA DE ULTRA-SOM iE33 - MARCA PHILIPS, Registro 10216710151 | 9018.12.10 | SISTEMA DE ULTRA-SOM iE33 - MARCA PHILIPS | Aparelho de Ultra-Som | 10216710151 | VIGENTE
109 | 453561233805 | Placa de circuito impresso montada com componentes eletroeletrônicos utiilizada em ecógrafo com análise espectral Doppler SISTEMA DE ULTRA-SOM iE33 - MARCA PHILIPS, registro 10216710151. | 9018.12.10 | SISTEMA DE ULTRA-SOM iE33 - MARCA PHILIPS | Aparelho de Ultra-Som | 10216710151 | VIGENTE
110 | 453561495832 | Placa de circuito impresso com componentes eletroeletrônicos montados para controle do equipamento de ecografia com análise espectral Doppler CX50 SISTEMA DE ULTA-SOM E TRANSDUTORES , registro 10216710187 . | 9018.12.10 | CX50 SISTEMA DE ULTRA-SOM E TRANSDUTORES | Aparelho de Ultra-Som | 10216710187 | VIGENTE
USO EXCLUSIVO ABIMO
PROCESSO Nº:
DATA DE EMISSÃO:
VISTO:
Relação de itens - Peças para utilização na manutenção de equipamentos
TABELA DE USO EXCLUSIVO PARA ITENS RECONDICIONADOS
Item | Part Number | Descrição do Item | NCM do Item | Equipamento/Modelo | Nome Técnico conforme registro ANVISA | Nº Registro ANVISA | Validade do Registro
111 | 453561494511 | Modulo eletrônico de interface e conexão utilizado para conexão de até 4 transdutores ao mesmo tempo em equipamento de Ultrassom para Diagnóstico Clear Vue - 350; 550, Registro 10216710228. ABIMO 0874 - P 27 - L 670. | 9018.12.10 | Equipamento de Ultrassom para Diagnóstico Clear Vue | Aparelho de Ultra-Som | 10216710228 | VIGENTE
112 | 453561368035 | Placa de circuito impresso COM Express com componentes eletroeletrônicos montados utilizada no equipamento de ecografia com análise espectral Doppler CX50 SISTEMA DE ULTRA-SOM E TRANSDUTORES, registro 10216710187. | 9018.12.10 | CX50 SISTEMA DE ULTRA-SOM E TRANSDUTORES | Aparelho de Ultra-Som | 10216710187 | VIGENTE
113 | 453561441342 | Placa de circuito impresso montada com componentes eletroeletrônicos para controle de processamento utilizada no equipamento de ecografia com análise espectral Doppler Equipamento de Ultrassom para Diagnóstico Clear Vue, registro 10216710228. | 9018.12.10 | Equipamento de Ultrassom para Diagnóstico Clear Vue | Aparelho de Ultra-Som | 10216710228 | VIGENTE
114 | 453561615721 | Painel de controle montado utilizado para acionamento de comandos no equipamento de ecografia com análise espectral Doppler SISTEMA DE ULTRA-SOM HD7, Registro: 10216710182. | 9018.12.10 | SISTEMA DE ULTRA-SOM HD7 | Aparelho de Ultra-Som | 10216710182 | VIGENTE
115 | 453561304001 | Adaptador Morpheus para acoplamento e conexão de transdutores utilizado no equipamento de ecografia com análise espectral Doppler SISTEMA DE ULTRA-SOM iE33 - MARCA PHILIPS, registro 10216710151. | 9018.12.10 | SISTEMA DE ULTRA-SOM iE33 - MARCA PHILIPS | Aparelho de Ultra-Som | 10216710151 | VIGENTE
USO EXCLUSIVO ABIMO
PROCESSO Nº:
DATA DE EMISSÃO:
VISTO:
Relação de itens - Peças para utilização na manutenção de equipamentos
TABELA DE USO EXCLUSIVO PARA ITENS RECONDICIONADOS
Item | Part Number | Descrição do Item | NCM do Item | Equipamento/Modelo | Nome Técnico conforme registro ANVISA | Nº Registro ANVISA | Validade do Registro
116 | 453561441343 | Placa de circtuito impresso PC MODULE para gerenciamento de interface de dados, controle e monitoramento da geração de imagens de ultrassom utilizada no equipamento de ecografia com análise espectral Doppler para diagnóstico médico Clear Vue, registro 10216710228. | 9018.12.10 | Equipamento de Ultrassom para Diagnóstico Clear Vue | Aparelho de Ultra-Som | 10216710228 | VIGENTE
117 | 453561615741 | Painel de controle montado do SISTEMA DE ULTRA-SOM HD7 - MARCA PHILIPS, registro: 10216710182, vencto.: 28/07/2013. | 9018.12.10 | SISTEMA DE ULTRA-SOM HD7 | Aparelho de Ultra-Som | 10216710182 | VIGENTE
118 | 453561448392 | Placa de circuito impresso montada com componentes eletroeletrônicos para demodulação dos sinas de ultrassom utilizada no equipamento de ecografia com análise espectral Doppler SISTEMA DE ULTRA-SOM HD7, registro 10216710182. ABIMO 0874 - P 26 - L 651. | 9018.12.10 | SISTEMA DE ULTRA-SOM HD7 | Aparelho de Ultra-Som | 10216710182 | VIGENTE
119 | 453561486821 | Placa de circuito impresso Acquisition 3 com componentes eletroeletrônicos montados para conexão de transdutores utilizada no equipamento de ecografia com análise espectral Doppler Clear Vue, registro 10216710228. | 9018.12.10 | Equipamento de Ultrassom para Diagnóstico Clear Vue | Aparelho de Ultra-Som | 10216710228 | VIGENTE
120 | 453561494512 | Placa de circuito impresso Acquisition 4 com componentes eletroeletrônicos montados para conexão de transdutores utilizada no equipamento de ecografia com análise espectral Doppler Clear Vue, registro 10216710228. | 9018.12.10 | Equipamento de Ultrassom para Diagnóstico Clear Vue | Aparelho de Ultra-Som | 10216710228 | VIGENTE
USO EXCLUSIVO ABIMO
PROCESSO Nº:
DATA DE EMISSÃO:
VISTO:
Relação de itens - Peças para utilização na manutenção de equipamentos
TABELA DE USO EXCLUSIVO PARA ITENS RECONDICIONADOS
Item | Part Number | Descrição do Item | NCM do Item | Equipamento/Modelo | Nome Técnico conforme registro ANVISA | Nº Registro ANVISA | Validade do Registro
121 | 453561618241 | Placa de circuito impresso BPAP para formação de feixes de processamento acústico utilizada no equipamento de ecografia com análise espectral Doppler SISTEMA DE ULTRA-SOM HD6, registro 10216710201. | 9018.12.10 | SISTEMA DE ULTRA-SOM HD6 | Aparelho de Ultra-Som | 10216710201 | VIGENTE
122 | 453561386053 | Placa de circuito impresso Channel IV com componentes eletroeletrônicos montados para processamento de sinais utilizada no equipamento de ecografia com análise espectral Doppler SISTEMA DE ULTRA-SOM iE33 - MARCA PHILIPS, Registro 10216710151. | 9018.12.10 | SISTEMA DE ULTRA-SOM iE33 - MARCA PHILIPS | Aparelho de Ultra-Som | 10216710151 | VIGENTE
123 | 453561291743 | Painel de controle SVC QF GD para acionamento de funções de equipamento de ultrassom utilizado no equipamento de ecografia com análise espectral Doppler, SISTEMA DE ULTRA-SOM iU22 MARCA PHILIPS, Registro 10216710140. | 9018.12.10 | SISTEMA DE ULTRA-SOM iU22, MARCA PHILIPS | Aparelho de Ultra-Som | 10216710140 | 2014-12-30
124 | 453561197145 | Placa de circuito impresso ACB montada com componentes eletroeletrônicos para controle de aquisição de dados utilizada no equipamento de ecografia com análise espectral Doppler SISTEMA DE ULTRA-SOM HD15, registro 10216710185. | 9018.12.10 | SISTEMA DE ULTRA-SOM HD15 | Aparelho de Ultra-Som | 10216710185 | VIGENTE
125 | 453561197306 | Placa de circuito impresso AIM com componentes eletroeletrônicos montados para interface analógica de sinais utilizada no equipamento de ecografia com análise espectral Doppler SISTEMA DE ULTRA-SOM HD15, registro 10216710185. ABIMO 0874 - PG 14 - LINHA 351. | 9018.12.10 | SISTEMA DE ULTRA-SOM HD15 | Aparelho de Ultra-Som | 10216710185 | VIGENTE
USO EXCLUSIVO ABIMO
PROCESSO Nº:
DATA DE EMISSÃO:
VISTO:
Relação de itens - Peças para utilização na manutenção de equipamentos
TABELA DE USO EXCLUSIVO PARA ITENS RECONDICIONADOS
Item | Part Number | Descrição do Item | NCM do Item | Equipamento/Modelo | Nome Técnico conforme registro ANVISA | Nº Registro ANVISA | Validade do Registro
126 | 453561441344 | Placa de circuito impresso montada com componentes eletroeletrônicos utilizada para realizar o processamento de dados e gerencia a interface de dados com o usuário, controla e monitora a geração da imagem de ultrassom em Equipamento de Ultrassom para Diagnóstico Clear Vue, Registro 10216710228 | 9018.12.10 | Equipamento de Ultrassom para Diagnóstico Clear Vue | Aparelho de Ultra-Som | 10216710228 | VIGENTE
127 | 453561406112 | Painel de controle HD6 1.x para entrada de dados e controle do equipamento utilizado no ecografo com análise espectral Doppler SISTEMA DE ULTRA-SOM HD6, registro 10216710201. | 9018.12.10 | SISTEMA DE ULTRA-SOM HD6 | Aparelho de Ultra-Som | 10216710201 | VIGENTE
128 | 453561325293 | Placa de circuito impresso UAVIO VC montada com componentes eletroeletrônicos e painel metalico de conexões AVIO para distribuição de sinais de audio e video aos periféricos do equipamento de ecografia com análise espectral Doppler SISTEMA DE ULTRA-SOM iU22, MARCA PHILIPS, registro 10216710140. | 9018.12.10 | SISTEMA DE ULTRA-SOM iU22, MARCA PHILIPS | Aparelho de Ultra-Som | 10216710140 | 2014-12-30
129 | 453561600783 | Placa de circuito impresso UAVIO VS montada com componentes eletroeletrônicos e painel metalico de conexões AVIO para distribuição de sinais de audio e video aos periféricos do equipamento de ecografia com análise espectral Doppler SISTEMA DE ULTRA-SOM iU22, MARCA PHILIPS, registro 10216710140. | 9018.12.10 | SISTEMA DE ULTRA-SOM iU22, MARCA PHILIPS | Aparelho de Ultra-Som | 10216710140 | 2014-12-30
130 | 453561338094 | Kit de alimentação de energia composto de dois módulos de alimentação e uma placa de circuito impresso montada com componentes eletroeletrônicos utilizado para distribuir as tensões de alimentação a todas as placas do equipamento de ecografia com análise espectral Doppler SISTEMA DE ULTRA-SOM iU22, MARCA PHILIPS, registro 10216710140. | 9018.12.10 | SISTEMA DE ULTRA-SOM iU22, MARCA PHILIPS | Aparelho de Ultra-Som | 10216710140 | 2014-12-30
USO EXCLUSIVO ABIMO
PROCESSO Nº:
DATA DE EMISSÃO:
VISTO:
Relação de itens - Peças para utilização na manutenção de equipamentos
TABELA DE USO EXCLUSIVO PARA ITENS RECONDICIONADOS
Item | Part Number | Descrição do Item | NCM do Item | Equipamento/Modelo | Nome Técnico conforme registro ANVISA | Nº Registro ANVISA | Validade do Registro
131 | 453561406273 | Kit de alimentação de energia composto de dois módulos de alimentação e uma placa de circuito impresso montada com componentes eletroeletrônicos utilizado para distribuir as tensões de alimentação a todas as placas do equipamento de ecografia com análise espectral Doppler SISTEMA DE ULTRA-SOM iU22, MARCA PHILIPS, registro 10216710140. | 9018.12.10 | SISTEMA DE ULTRA-SOM iU22, MARCA PHILIPS | Aparelho de Ultra-Som | 10216710140 | 2014-12-30
132 | 453561622163 | Placa de circuito impresso com componentes eletroeletrônicos montados para controle do equipamento de ecografia com análise espectral Doppler CX50 SISTEMA DE ULTA-SOM E TRANSDUTORES , registro 10216710187 . | 9018.12.10 | CX50 SISTEMA DE ULTRA-SOM E TRANSDUTORES | Aparelho de Ultra-Som | 10216710187 | VIGENTE
133 | 453561651341 | Painel de controle CX50 3D montado com placa de controle utilizado para interface do usuário com o equipamento de forma a permitir a utilização dos recursos do equipamento de ecografia com análise espectral Doppler CX50 SISTEMA DE ULTRA-SOM E TRANSDUTORES, registro 10216710187. | 9018.12.10 | CX50 SISTEMA DE ULTRA-SOM E TRANSDUTORES | Aparelho de Ultra-Som | 10216710187 | VIGENTE
134 | 453561382363 | Placa de circuito impresso UAVIO VS montada com componentes eletroeletrônicos e painel metalico de conexões AVIO para distribuição de sinais de audio e video aos periféricos do equipamento de ecografia com análise espectral Doppler SISTEMA DE ULTRA-SOM iU22, MARCA PHILIPS, registro 10216710140. | 9018.12.10 | SISTEMA DE ULTRA-SOM iU22, MARCA PHILIPS | Aparelho de Ultra-Som | 10216710140 | 2014-12-30
135 | 453561259486 | Kit de alimentação de energia composto de fonte de alimentação do tipo conversor estático constituído de cristal, com operação entre 85 e 264 Vac, 47 até 63 Hz, tensão de saida +12 Vdc a 50 A, +3.65 Vdc, +5.35 Vdc, -5.35 Vdc, +15 Vdc, -15 Vdc,+48 Vdc, baixa corrente, e uma placa de circuito impresso montada com componentes eletroeletrônicos utilizado para distribuir as tensões de alimentação a todas as placas do equipamento de ecografia com análise espectral Doppler SISTEMA DE ULTRA-SOM iU22, MARCA PHILIPS, registro 10216710140. | 9018.12.10 | SISTEMA DE ULTRA-SOM iU22, MARCA PHILIPS | Aparelho de Ultra-Som | 10216710140 | 2014-12-30
USO EXCLUSIVO ABIMO
PROCESSO Nº:
DATA DE EMISSÃO:
VISTO:
Relação de itens - Peças para utilização na manutenção de equipamentos
TABELA DE USO EXCLUSIVO PARA ITENS RECONDICIONADOS
Item | Part Number | Descrição do Item | NCM do Item | Equipamento/Modelo | Nome Técnico conforme registro ANVISA | Nº Registro ANVISA | Validade do Registro
136 | 453561681361 | Display LCD NLT CX50 montado, com microfone embutido, resolução de 1024x768 pixels para montagem integrada com aparelho, utilizado para visualização de imagens no equipamento de ecografia com análise espectral Doppler CX50 SISTEMA DE ULTRA-SOM E TRANSDUTORES, registro 10216710187. | 9018.12.10 | CX50 SISTEMA DE ULTRA-SOM E TRANSDUTORES | Aparelho de Ultra-Som | 10216710187 | VIGENTE
137 | 453561681362 | Display LCD NLT CX50 montado, com microfone embutido, resolução de 1024x768 pixels para montagem integrada com aparelho, utilizado para visualização de imagens no equipamento de ecografia com análise espectral Doppler CX50 SISTEMA DE ULTRA-SOM E TRANSDUTORES, registro 10216710187. | 9018.12.10 | CX50 SISTEMA DE ULTRA-SOM E TRANSDUTORES | Aparelho de Ultra-Som | 10216710187 | VIGENTE
138 | 453561200191 | Placa de circuito impresso Avio RIP (rear interface panel) com componentes eletroeletrônicos montados para conexão de periféricos no painel traseiro do equipamento de ecografia com análise espectral Doppler SISTEMA DE ULTRA-SOM iE33 - MARCA PHILIPS, registro 10216710151. | 9018.12.10 | SISTEMA DE ULTRA-SOM iE33 - MARCA PHILIPS | Aparelho de Ultra-Som | 10216710151 | VIGENTE
139 | 453561378223 | Painel frontal com botões de comandos montados para equipamento de ecografia com análise espectral Doppler HD9 SISTEMA DE ULTRA-SOM E TRANSDUTORES, Marca Philips, Registro 10216710188. | 9018.12.10 | HD9 SISTEMA DE ULTRA-SOM E TRANSDUTORES | Aparelho de Ultra-Som | 10216710188 | 2015-01-11
140 | 453561471812 | Placa de circuito impresso Motor Controller com componentes eletroeletrônicos montados para controle de movimentos dos transdutores 4D utilizada no equipamento de ecografia com análise espectral Doppler EPIQ, registro 10216710275 | 9018.12.10 | EQUIPAMENTO DE ULTRASSOM PARA DIAGNÓSTICO | Aparelho de Ultra-Som | 10216710275 | VIGENTE
USO EXCLUSIVO ABIMO
PROCESSO Nº:
DATA DE EMISSÃO:
VISTO:
Relação de itens - Peças para utilização na manutenção de equipamentos
TABELA DE USO EXCLUSIVO PARA ITENS RECONDICIONADOS
Item | Part Number | Descrição do Item | NCM do Item | Equipamento/Modelo | Nome Técnico conforme registro ANVISA | Nº Registro ANVISA | Validade do Registro
141 | 453561473243 | Placa de circuito impresso PB CX50 Power Board com componentes eletroeletrônicos montados para controle central do equipamento de ecografia com análise espectral Doppler CX50 SISTEMA DE ULTRA-SOM E TRANSDUTORES, registro 10216710187. | 9018.12.10 | CX50 SISTEMA DE ULTRA-SOM E TRANSDUTORES | Aparelho de Ultra-Som | 10216710187 | VIGENTE
142 | 453561634542 | Placa de circuito impresso ACB com componentes eletroeletrônicos montados para controle de aquisição de imagens utilizada no equipamento de ecografia com análise espectral Doppler EPIQ, registro 10216710275 | 9018.12.10 | EQUIPAMENTO DE ULTRASSOM PARA DIAGNÓSTICO | Aparelho de Ultra-Som | 10216710275 | VIGENTE
143 | 453561655582 | Painel de controle montado para interface de comandos do usuário com o equipamento utilizado no equipamento de ecografia com análise espectral Doppler EPIQ, registro 10216710275 | 9018.12.10 | EQUIPAMENTO DE ULTRASSOM PARA DIAGNÓSTICO | Aparelho de Ultra-Som | 10216710275 | VIGENTE
144 | 453561655591 | Display sensivel ao toque montado com moldura propria para fixação e acabamento de uso específico no equipamento de ecografia com análise espectral Doppler EPIQ, registro 10216710275 | 9018.12.10 | EQUIPAMENTO DE ULTRASSOM PARA DIAGNÓSTICO | Aparelho de Ultra-Som | 10216710275 | VIGENTE
145 | 453561471813 | Placa de circuito impresso Motor Controller com componentes eletroeletrônicos montados para controle de movimentos dos transdutores 4D utilizada no equipamento de ecografia com análise espectral Doppler EPIQ, registro 10216710275 | 9018.12.10 | EQUIPAMENTO DE ULTRASSOM PARA DIAGNÓSTICO | Aparelho de Ultra-Som | 10216710275 | VIGENTE
USO EXCLUSIVO ABIMO
PROCESSO Nº:
DATA DE EMISSÃO:
VISTO:
Relação de itens - Peças para utilização na manutenção de equipamentos
TABELA DE USO EXCLUSIVO PARA ITENS RECONDICIONADOS
Item | Part Number | Descrição do Item | NCM do Item | Equipamento/Modelo | Nome Técnico conforme registro ANVISA | Nº Registro ANVISA | Validade do Registro
146 | 453561734841 | Modulo eletrônico Acquisition Module montado com placa de circuito impresso e base metálica de proteção e blindagem utilizado na unidade de aquisição de imagens do equipamento de ecografia com análise Doppler EPIQ, registro 10216710275. | 9018.12.10 | EQUIPAMENTO DE ULTRASSOM PARA DIAGNÓSTICO | Aparelho de Ultra-Som | 10216710275 | VIGENTE
147 | 453561738061 | Modulo eletrônico Acquisition Module montado com placa de circuito impresso e base metálica de proteção e blindagem utilizado na unidade de aquisição de imagens do equipamento de ecografia com análise espectral Doppler, registro 10216710275 | 9018.12.10 | EQUIPAMENTO DE ULTRASSOM PARA DIAGNÓSTICO | Aparelho de Ultra-Som | 10216710275 | VIGENTE
148 | 453561406383 | Placa de circuito impresso MB (Motherboard) com componentes eletroeletrônicos, conectores e trava montados utilizada para internconexção de demais placas no equipamento de ecografia com análise espectral Doppler CX50 SISTEMA DE ULTRA-SOM E TRANSDUTORES, Marca Philips, Registro 10216710187. | 9018.12.10 | CX50 SISTEMA DE ULTRA-SOM E TRANSDUTORES | Aparelho de Ultra-Som | 10216710187 | VIGENTE
149 | 453561391513 | Painel de interface com usuário 3D montado com teclado e botoes de acionamentos e controle utilizado no equipamento de ecografia com análise espectral Doppler CX50 SISTEMA DE ULTRA-SOM E TRANSDUTORES, registro 10216710187. | 9018.12.10 | CX50 SISTEMA DE ULTRA-SOM E TRANSDUTORES | Aparelho de Ultra-Som | 10216710187 | VIGENTE
150 | 453561734842 | Modulo eletrônico Acquisition Module montado com placa de circuito impresso e base metálica de proteção e blindagem utilizado na unidade de aquisição de imagens do equipamento de ecografia com análise Doppler EPIQ, registro 10216710275. | 9018.12.10 | EQUIPAMENTO DE ULTRASSOM PARA DIAGNÓSTICO | Aparelho de Ultra-Som | 10216710275 | VIGENTE
USO EXCLUSIVO ABIMO
PROCESSO Nº:
DATA DE EMISSÃO:
VISTO:
Relação de itens - Peças para utilização na manutenção de equipamentos
TABELA DE USO EXCLUSIVO PARA ITENS RECONDICIONADOS
Item | Part Number | Descrição do Item | NCM do Item | Equipamento/Modelo | Nome Técnico conforme registro ANVISA | Nº Registro ANVISA | Validade do Registro
151 | 453561646545 | Modulo eletrônico Acquisition Module montado com placa de circuito impresso e base metálica de proteção e blindagem utilizado na unidade de aquisição de imagens do equipamento de ecografia com análise Doppler EPIQ, registro 10216710275. | 9018.12.10 | EQUIPAMENTO DE ULTRASSOM PARA DIAGNÓSTICO | Aparelho de Ultra-Som | 10216710275 | VIGENTE
152 | 453561655583 | Painel de controle FRU montado para interface de comandos do usuário com o equipamento utilizado no equipamento de ecografia com análise espectral Doppler EPIQ, registro 10216710275 | 9018.12.10 | EQUIPAMENTO DE ULTRASSOM PARA DIAGNÓSTICO | Aparelho de Ultra-Som | 10216710275 | VIGENTE
153 | 453561473231 | Placa de circuito impresso com componentes eletroeletrônicos montados para transmissão e recepção dos pulso de ultrassom utilizado no ecógrafo com análise espectral doppler Sistema de Ultra-Som e Transdutores CX50, Registro 10216710187. | 9018.12.10 | CX50 SISTEMA DE ULTRA-SOM E TRANSDUTORES | Aparelho de Ultra-Som | 10216710187 | VIGENTE
154 | 453561440013 | Painel de controle montado utilizado na interface de comandos com o ususário em SISTEMA DE ULTRASSOM SPARQ, Marca Philips, Registro 10216710272 | 9018.12.10 | SISTEMA DE ULTRASSOM SPARQ | Aparelho de Ultra-Som | 10216710272 | VIGENTE
155 | 453561481024 | Modulo de unidade de processamento utilizado para realizar o processamentos de dados, funções e comandos do SISTEMA DE ULTRASSOM SPARQ, Marca Philips, Registro 10216710272 | 9018.12.10 | SISTEMA DE ULTRASSOM SPARQ | Aparelho de Ultra-Som | 10216710272 | VIGENTE
USO EXCLUSIVO ABIMO
PROCESSO Nº:
DATA DE EMISSÃO:
VISTO:
Relação de itens - Peças para utilização na manutenção de equipamentos
TABELA DE USO EXCLUSIVO PARA ITENS RECONDICIONADOS
Item | Part Number | Descrição do Item | NCM do Item | Equipamento/Modelo | Nome Técnico conforme registro ANVISA | Nº Registro ANVISA | Validade do Registro
156 | 453561769341 | Conjunto de placas de circuito impresso com componentes eletroeletronicos montados, utilizadas para o processamento de todas as funções e comandos do equipamento, possui conexão para transdutores, USR , rede, e vídeo auxiliar. Conjunto composto de: Placa principal processadora montada, placa de canais, placa de conexão de transdutores, placa de conexões e periféricos utilizadas em CX50 SISTEMA DE ULTRA-SOM E TRANSDUTORES, Marca Philips, Registro 10216710187 | 9018.12.10 | CX50 SISTEMA DE ULTRA-SOM E TRANSDUTORES | Aparelho de Ultra-Som | 10216710187 | VIGENTE
157 | 453561769361 | Conjunto de placas de circuito impresso com componentes eletroeletronicos montados, utilizadas para o processamento de todas as funções e comandos do equipamento, possui conexão para transdutores, USR , rede, e vídeo auxiliar. Conjunto composto de: Placa principal processadora montada, placa de canais, placa de conexão de transdutores, placa de conexões e periféricos utilizadas em CX50 SISTEMA DE ULTRA-SOM E TRANSDUTORES, Marca Philips, Registro 10216710187 | 9018.12.10 | CX50 SISTEMA DE ULTRA-SOM E TRANSDUTORES | Aparelho de Ultra-Som | 10216710187 | VIGENTE
158 | 453561769351 | Conjunto de placas de circuito impresso com componentes eletroeletronicos montados, utilizadas para o processamento de todas as funções e comandos do equipamento, possui conexão para transdutores, USR , rede, e vídeo auxiliar. Conjunto composto de: Placa principal processadora montada, placa de canais, placa de conexão de transdutores, placa de conexões e periféricos utilizadas em CX50 SISTEMA DE ULTRA-SOM E TRANSDUTORES, Marca Philips, Registro 10216710187 | 9018.12.10 | CX50 SISTEMA DE ULTRA-SOM E TRANSDUTORES | Aparelho de Ultra-Som | 10216710187 | VIGENTE
159 | 453561382364 | Placa de circuito impresso UAVIO VS montada com componentes eletroeletrônicos e painel metalico de conexões AVIO para distribuição de sinais de audio e video aos periféricos do equipamento de ecografia com análise espectral Doppler SISTEMA DE ULTRA-SOM iU22, MARCA PHILIPS, registro 10216710140. | 9018.12.10 | SISTEMA DE ULTRA-SOM iU22, MARCA PHILIPS | Aparelho de Ultra-Som | 10216710140 | 2014-12-30
160 | 453561729322 | Painel de controle toouch utilizado para apresentar controles dinamicos em SISTEMA DE ULTRASSOM AFFINITI, Marca Philips, Registro 10216710306 | 9018.12.10 | SISTEMA DE ULTRASSOM AFFINITI | Aparelho de Ultra-Som | 10216710306 | VIGENTE
USO EXCLUSIVO ABIMO
PROCESSO Nº:
DATA DE EMISSÃO:
VISTO:
Relação de itens - Peças para utilização na manutenção de equipamentos
TABELA DE USO EXCLUSIVO PARA ITENS RECONDICIONADOS
Item | Part Number | Descrição do Item | NCM do Item | Equipamento/Modelo | Nome Técnico conforme registro ANVISA | Nº Registro ANVISA | Validade do Registro
161 | 453561734843 | Modulo eletrônico Acquisition Module montado com placa de circuito impresso e base metálica de proteção e blindagem utilizado na unidade de aquisição de imagens do equipamento de ecografia com análise Doppler EPIQ, registro 10216710275. | 9018.12.10 | EQUIPAMENTO DE ULTRASSOM PARA DIAGNÓSTICO | Aparelho de Ultra-Som | 10216710275 | VIGENTE
162 | 453561673942 | Painel de interface com usuário MI3 montado com teclado Alphanumérico, botões deslizantes e rotativos e trackball, utilizado para controle do sistema do equipamento de ecografia com análise espectral Doppler CX50 SISTEMA DE ULTRA-SOM E TRANSDUTORES, registro 10216710187. | 9018.12.10 | CX50 SISTEMA DE ULTRA-SOM E TRANSDUTORES | Aparelho de Ultra-Som | 10216710187 | VIGENTE
163 | 453561473244 | Placa de circuito impresso Morpheus PB CX50 Power Board com componentes eletroeletrônicos montados para controle central do equipamento de ecografia com análise espectral Doppler CX50 SISTEMA DE ULTRA-SOM E TRANSDUTORES, registro 10216710187. | 9018.12.10 | CX50 SISTEMA DE ULTRA-SOM E TRANSDUTORES | Aparelho de Ultra-Som | 10216710187 | VIGENTE
164 | 453561634543 | Placa de circuito impresso PCBA com componentes eletroeletrônicos montados para controle de aquisição de imagens utilizada no equipamento de ecografia com análise espectral Doppler EPIQ, registro 10216710275 | 9018.12.10 | EQUIPAMENTO DE ULTRASSOM PARA DIAGNÓSTICO | Aparelho de Ultra-Som | 10216710275 | VIGENTE
165 | 453561600784 | Placa de circuito impresso UAVIO VS montada com componentes eletroeletrônicos e painel metalico de conexões AVIO para distribuição de sinais de audio e video aos periféricos do equipamento de ecografia com análise espectral Doppler SISTEMA DE ULTRA-SOM iU22, MARCA PHILIPS, registro 10216710140. | 9018.12.10 | SISTEMA DE ULTRA-SOM iU22, MARCA PHILIPS | Aparelho de Ultra-Som | 10216710140 | 2014-12-30
USO EXCLUSIVO ABIMO
PROCESSO Nº:
DATA DE EMISSÃO:
VISTO:
Relação de itens - Peças para utilização na manutenção de equipamentos
TABELA DE USO EXCLUSIVO PARA ITENS RECONDICIONADOS
Item | Part Number | Descrição do Item | NCM do Item | Equipamento/Modelo | Nome Técnico conforme registro ANVISA | Nº Registro ANVISA | Validade do Registro
166 | 453561650464 | Placa de circuito impresso com componentes eletroeletronicos montados, utilizada na aquisição de imagens e conexão dos trandutores do SISTEMA DE ULTRASSOM AFFINITI, Marca Philips, Registro 10216710306 | 9018.12.10 | SISTEMA DE ULTRASSOM AFFINITI | Aparelho de Ultra-Som | 10216710306 | VIGENTE
167 | 453561729312 | Painel de controle de interface de comandos com o ususário utilizado em SISTEMA DE ULTRASSOM AFFINITI, Marca Philips, Registro 10216710306 | 9018.12.10 | SISTEMA DE ULTRASSOM AFFINITI | Aparelho de Ultra-Som | 10216710306 | VIGENTE
168 | 453561325294 | Placa de circuito impresso UAVIO VC montada com componentes eletroeletrônicos e painel metalico de conexões AVIO para distribuição de sinais de audio e video aos periféricos do equipamento de ecografia com análise espectral Doppler SISTEMA DE ULTRA-SOM iU22, MARCA PHILIPS, registro 10216710140. | 9018.12.10 | SISTEMA DE ULTRA-SOM iU22, MARCA PHILIPS | Aparelho de Ultra-Som | 10216710140 | 2014-12-30
169 | 453561731401 | Placa de circuito impresso com componentes eletroeletronicos montados, utilizada para regular as tensões geradas pela Power supply para o SISTEMA DE ULTRASSOM AFFINITI, Marca Philips, Registro 10216710306 | 9018.12.10 | SISTEMA DE ULTRASSOM AFFINITI | Aparelho de Ultra-Som | 10216710306 | VIGENTE
170 | 453561655584 | Painel de controle FRU montado para interface de comandos do usuário com o equipamento utilizado no equipamento de ecografia com análise espectral Doppler EPIQ, registro 10216710275. | 9018.12.10 | EQUIPAMENTO DE ULTRASSOM PARA DIAGNÓSTICO | Aparelho de Ultra-Som | 10216710275 | VIGENTE
USO EXCLUSIVO ABIMO
PROCESSO Nº:
DATA DE EMISSÃO:
VISTO:
Relação de itens - Peças para utilização na manutenção de equipamentos
TABELA DE USO EXCLUSIVO PARA ITENS RECONDICIONADOS
Item | Part Number | Descrição do Item | NCM do Item | Equipamento/Modelo | Nome Técnico conforme registro ANVISA | Nº Registro ANVISA | Validade do Registro
171 | 453561622164 | Placa de circuito impresso com componentes eletroeletrônicos montados COM Express Main Board, para controle principal do sistema de ecografia, gerando sinais de áudio e vídeo, utilizado em equipamento médico CX50 Sistema de Ultra-Som e Transdutores , Registro 10216710187. | 9018.12.10 | CX50 SISTEMA DE ULTRA-SOM E TRANSDUTORES | Aparelho de Ultra-Som | 10216710187 | VIGENTE
172 | 453561784211 | Display LCD 8,4 polegadas, com tela sensível ao toque para controle de funções e interface com o usuário utilizado no equipamento de ecografia com análise espectral Doppler SISTEMA DE ULTRA-SOM iU22, MARCA PHILIPS, registro 10216710140. | 9018.12.10 | SISTEMA DE ULTRA-SOM iU22, MARCA PHILIPS | Aparelho de Ultra-Som | 10216710140 | 2014-12-30
173 | 453561738062 | Modulo eletrônico Acquisition Module montado com placa de circuito impresso e base metálica de proteção e blindagem utilizado na unidade de aquisição de imagens do equipamento de ecografia com análise Doppler EPIQ, registro 10216710275 | 9018.12.10 | EQUIPAMENTO DE ULTRASSOM PARA DIAGNÓSTICO | Aparelho de Ultra-Som | 10216710275 | VIGENTE
174 | 453561155433 | Articulação de painel de controle frontal utilizado no equipamento de ecografia com análise espectral Doppler SISTEMA DE ULTRA-SOM iU22, MARCA PHILIPS, Registro 10216710140 | 9018.12.10 | SISTEMA DE ULTRA-SOM iU22, MARCA PHILIPS | Aparelho de Ultra-Som | 10216710140 | 2014-12-30
175 | 453561731402 | Placa de circuito impresso PCBA 2 com componentes eletroeletronicos montados, utilizada para regular as tensões geradas pela Power supply para o SISTEMA DE ULTRASSOM AFFINITI, Marca Philips, Registro 10216710306 | 9018.12.10 | SISTEMA DE ULTRASSOM AFFINITI | Aparelho de Ultra-Som | 10216710306 | VIGENTE
USO EXCLUSIVO ABIMO
PROCESSO Nº:
DATA DE EMISSÃO:
VISTO:
Relação de itens - Peças para utilização na manutenção de equipamentos
TABELA DE USO EXCLUSIVO PARA ITENS RECONDICIONADOS
Item | Part Number | Descrição do Item | NCM do Item | Equipamento/Modelo | Nome Técnico conforme registro ANVISA | Nº Registro ANVISA | Validade do Registro
176 | 453561655585 | Painel de controle FRU montado para interface de comandos do usuário com o equipamento utilizado no equipamento de ecografia com análise espectral Doppler EPIQ, registro 10216710275. | 9018.12.10 | EQUIPAMENTO DE ULTRASSOM PARA DIAGNÓSTICO | Aparelho de Ultra-Som | 10216710275 | VIGENTE
177 | 453561734844 | Modulo eletrônico Acquisition Module montado com placa de circuito impresso e base metálica de proteção e blindagem utilizado na unidade de aquisição de imagens do equipamento de ecografia com análise Doppler EPIQ, registro 10216710275 | 9018.12.10 | EQUIPAMENTO DE ULTRASSOM PARA DIAGNÓSTICO | Aparelho de Ultra-Som | 10216710275 | VIGENTE
178 | 453561655592 | Display sensivel ao toque montado com moldura propria para fixação e acabamento de uso específico no equipamento de ecografia com análise espectral Doppler EPIQ, registro 10216710275 | 9018.12.10 | EQUIPAMENTO DE ULTRASSOM PARA DIAGNÓSTICO | Aparelho de Ultra-Som | 10216710275 | VIGENTE
179 | 453561280281 | Placa de circuito impresso Avio Control com componentes eletroeletrônicos montados para controle de interface Avio utilizada no equipamento de ecografia com análise espectral Doppler SISTEMA DE ULTRA-SOM iE33 - MARCA PHILIPS, registro 10216710151. | 9018.12.10 | SISTEMA DE ULTRA-SOM iE33 - MARCA PHILIPS | Aparelho de Ultra-Som | 10216710151 | VIGENTE
180 | 453561729313 | Painel de controle horizontal para interface do equipamento com usuário e controle de comandos liga e desliga do equipamento utilizado no equipamento de ecografia com análise espectral Doppler SISTEMA DE ULTRASSOM AFFINITI, Marca Philips, Registro 10216710306. | 9018.12.10 | SISTEMA DE ULTRASSOM AFFINITI | Aparelho de Ultra-Som | 10216710306 | VIGENTE
USO EXCLUSIVO ABIMO
PROCESSO Nº:
DATA DE EMISSÃO:
VISTO:
Relação de itens - Peças para utilização na manutenção de equipamentos
TABELA DE USO EXCLUSIVO PARA ITENS RECONDICIONADOS
Item | Part Number | Descrição do Item | NCM do Item | Equipamento/Modelo | Nome Técnico conforme registro ANVISA | Nº Registro ANVISA | Validade do Registro
181 | 453561804311 | Modulo eletrônico HOST HDWR com placas de circuito impresso montadas e disco rigido para armazenamento de imagens utilizado para sistema de ecografia com analise espectral Doppler SISTEMA DE ULTRA-SOM iU22, MARCA PHILIPS , registro 10216710140. | 9018.12.10 | SISTEMA DE ULTRA-SOM iU22, MARCA PHILIPS | Aparelho de Ultra-Som | 10216710140 | 2014-12-30
182 | 453561472273 | Display LCD NLT CX50 montado, com microfone embutido, resolução de 1024x768 pixels para montagem integrada com aparelho, utilizado para visualização de imagens no equipamento de ecografia com análise espectral Doppler CX50 SISTEMA DE ULTRA-SOM E TRANSDUTORES, registro 10216710187. | 9018.12.10 | CX50 SISTEMA DE ULTRA-SOM E TRANSDUTORES | Aparelho de Ultra-Som | 10216710187 | VIGENTE
183 | 453561800521 | Placa de circuito impresso com componentes eletroeletronicos montados, utilizada para regular as tensões geradas pela Power supply para o SISTEMA DE ULTRASSOM AFFINITI, Marca Philips, Registro 10216710306 | 9018.12.10 | SISTEMA DE ULTRASSOM AFFINITI | Aparelho de Ultra-Som | 10216710306 | VIGENTE
184 | 453561673943 | Painel de interface com usuário MI3 montado com teclado Alphanumérico, botões deslizantes e rotativos e trackball, utilizado para controle do sistema do equipamento de ecografia com análise espectral Doppler CX50 SISTEMA DE ULTRA-SOM E TRANSDUTORES, registro 10216710187. | 9018.12.10 | CX50 SISTEMA DE ULTRA-SOM E TRANSDUTORES | Aparelho de Ultra-Som | 10216710187 | VIGENTE
185 | 453561613302 | Painel de controle HD6 para controle e interface do usuário utilizado no equipamento de ecografia com análise espectral Doppler Sistema de Ultra-Som HD6, registro 10216710201. | 9018.12.10 | SISTEMA DE ULTRA-SOM HD6 | Aparelho de Ultra-Som | 10216710201 | VIGENTE
USO EXCLUSIVO ABIMO
PROCESSO Nº:
DATA DE EMISSÃO:
VISTO:
Relação de itens - Peças para utilização na manutenção de equipamentos
TABELA DE USO EXCLUSIVO PARA ITENS RECONDICIONADOS
Item | Part Number | Descrição do Item | NCM do Item | Equipamento/Modelo | Nome Técnico conforme registro ANVISA | Nº Registro ANVISA | Validade do Registro
186 | 453561742761 | Módulo eletrônico PC module para controle do E-box, controle de interface com usuário e gerenciamento de imagem utilizado no equipamento de ecografia com análise espectral Doppler Equipamento de Ultrassom para Diagnóstico ClearVue, registro 10216710228. | 9018.12.10 | Equipamento de Ultrassom para Diagnóstico Clear Vue | Aparelho de Ultra-Som | 10216710228 | VIGENTE
187 | 453561769352 | Conjunto de placas de circuito impresso com componentes eletroeletronicos montados, utilizadas para o processamento de todas as funções e comandos do equipamento, possui conexão para transdutores, USR , rede, e vídeo auxiliar. Conjunto composto de: Placa principal processadora montada, placa de canais, placa de conexão de transdutores, placa de conexões e periféricos utilizadas em CX50 SISTEMA DE ULTRA-SOM E TRANSDUTORES, Marca Philips, Registro 10216710187. | 9018.12.10 | CX50 SISTEMA DE ULTRA-SOM E TRANSDUTORES | Aparelho de Ultra-Som | 10216710187 | VIGENTE
188 | 453561769362 | Conjunto de placas de circuito impresso com componentes eletroeletronicos montados, utilizadas para o processamento de todas as funções e comandos do equipamento, possui conexão para transdutores, USR , rede, e vídeo auxiliar. Conjunto composto de: Placa principal processadora montada, placa de canais, placa de conexão de transdutores, placa de conexões e periféricos utilizadas em CX50 SISTEMA DE ULTRA-SOM E TRANSDUTORES, Marca Philips, Registro 10216710187 | 9018.12.10 | CX50 SISTEMA DE ULTRA-SOM E TRANSDUTORES | Aparelho de Ultra-Som | 10216710187 | VIGENTE
189 | 453561818141 | Unidade de processamento EPIQ 7 para centralização de processamento de comandos do usuário e geração de imagens de ultrassom utilizado no equipamento de ecografia com análise espectral Doppler, Equipamento de Ultrassom para Diagnóstico EPIQ, registro 10216710275. | 9018.12.10 | EQUIPAMENTO DE ULTRASSOM PARA DIAGNÓSTICO | Aparelho de Ultra-Som | 10216710275 | VIGENTE
190 | 453561814481 | Placa de circuito impresso montada com componentes elétrico e eletrônicos, blindada, modelo Acquisition 4 de interface de aquisição de dados com 4 portas para transdutores para aparelho de ultrassom de ecografia com análise espectral Doppler ClearVue 350/550, registro 10216710228. | 9018.12.10 | Equipamento de Ultrassom para Diagnóstico Clear Vue | Aparelho de Ultra-Som | 10216710228 | VIGENTE
USO EXCLUSIVO ABIMO
PROCESSO Nº:
DATA DE EMISSÃO:
VISTO:
Relação de itens - Peças para utilização na manutenção de equipamentos
TABELA DE USO EXCLUSIVO PARA ITENS RECONDICIONADOS
Item | Part Number | Descrição do Item | NCM do Item | Equipamento/Modelo | Nome Técnico conforme registro ANVISA | Nº Registro ANVISA | Validade do Registro
191 | 453561729314 | Painel de controle com botões, teclas, controles deslizantes de TGC e Trackball, para interface do sistema com o usuário para ecografia com análise espectral doppler para aparelho de diagnóstico por varredura de ultrassônica, modelo Affiniti, marca Philips, Registro 10216710306. | 9018.12.10 | SISTEMA DE ULTRASSOM AFFINITI | Aparelho de Ultra-Som | 10216710306 | VIGENTE
192 | 453561650465 | Placa de circuito impresso FRONT ACQUISITION com componentes eletroeletrônicos montados, utilizada na aquisição de imagens e conexão dos trandutores do SISTEMA DE ULTRASSOM AFFINITI, Marca Philips, Registro 10216710306 | 9018.12.10 | SISTEMA DE ULTRASSOM AFFINITI | Aparelho de Ultra-Som | 10216710306 | VIGENTE
193 | 453561655587 | Painel de controle do sistema de ultrassom para interface de comandos do usuário através de botões, teclas, controles deslizantes de TGC para equipamento de ecografia com análise espectral Doppler EPIQ 5/7, registro 10216710275. | 9018.12.10 | EQUIPAMENTO DE ULTRASSOM PARA DIAGNÓSTICO | Aparelho de Ultra-Som | 10216710275 | VIGENTE
194 | 453561155476 | Suporte tipo braço de montagem articulado para sustentação do visor de LCD de Ecógrafo com analise espectral doppler para sistema de ultrassom IU22, marca Philips, registro 10216710140. | 9018.12.10 | SISTEMA DE ULTRA-SOM iU22, MARCA PHILIPS | Aparelho de Ultra-Som | 10216710140 | 2014-12-30
195 | 453561687452 | Módulo adaptador multiportas(MPA) de entradas e saídas de transdutores para sistema de 128 canais de front-end, para aparelho de ultrassonografia por ecógrafo com análise espectral doppler, modelo CX50, marca Philips, registro 10216710187. | 9018.12.10 | CX50 SISTEMA DE ULTRA-SOM E TRANSDUTORES | Aparelho de Ultra-Som | 10216710187 | VIGENTE
USO EXCLUSIVO ABIMO
PROCESSO Nº:
DATA DE EMISSÃO:
VISTO:
Relação de itens - Peças para utilização na manutenção de equipamentos
TABELA DE USO EXCLUSIVO PARA ITENS RECONDICIONADOS
Item | Part Number | Descrição do Item | NCM do Item | Equipamento/Modelo | Nome Técnico conforme registro ANVISA | Nº Registro ANVISA | Validade do Registro
196 | 453561471814 | Placa de circuito impresso Motor Controller com componentes eletroeletrônicos montados para controle de movimentos dos transdutores 4D utilizada no equipamento de ecografia com análise espectral Doppler EPIQ, registro 10216710275. | 9018.12.10 | EQUIPAMENTO DE ULTRASSOM PARA DIAGNÓSTICO | Aparelho de Ultra-Som | 10216710275 | VIGENTE
197 | 453561854362 | Painel de controle com botões, teclas, controles deslizantes de TGC e Trackball, para interface do sistema com o usuário para ecografia com análise espectral doppler para aparelho de diagnóstico por varredura de ultrassônica, modelo Affiniti, marca Philips, registro 10216710306. | 9018.12.10 | SISTEMA DE ULTRASSOM AFFINITI | Aparelho de Ultra-Som | 10216710306 | VIGENTE
198 | 454110614694 | Placa de circuito impresso montada, módulo PC Board de processamento, controle de sinais e interface para aparelho de ultrassonografia, ecógrafo com análise espectral doppler, modelo JD5, marca Philips, registro 10216710195. | 9018.12.10 | SISTEMA DE ULTRA-SOM | Aparelho de Ultra-Som | 10216710195 | 2015-08-16
199 | 453561761821 | Módulo de Aquisição com 4 portas de interfaces e Distribuição de dados de transdutores para sistema de ultrassom de ecografia com análise espectral Doppler, modelo ClearVue, Marca Philips, Registro 10216710228. | 9018.12.10 | Equipamento de Ultrassom para Diagnóstico Clear Vue | Aparelho de Ultra-Som | 10216710228 | VIGENTE
200 | 453561866752 | Modulo de aquisição de dados, Acquisition Module, da unidade E-Box, de aparelho de ultrassonografia, ecógrafo com análise espectral Doppler, modelo EPIQ 7, marca Philips, registro 10216710275. | 9018.12.10 | EQUIPAMENTO DE ULTRASSOM PARA DIAGNÓSTICO | Aparelho de Ultra-Som | 10216710275 | VIGENTE
USO EXCLUSIVO ABIMO
PROCESSO Nº:
DATA DE EMISSÃO:
VISTO:
Relação de itens - Peças para utilização na manutenção de equipamentos
TABELA DE USO EXCLUSIVO PARA ITENS RECONDICIONADOS
Item | Part Number | Descrição do Item | NCM do Item | Equipamento/Modelo | Nome Técnico conforme registro ANVISA | Nº Registro ANVISA | Validade do Registro
201 | 453561914701 | Módulo Front End de aquisição e distribuição de dados de transdutores, com placa de circuito impresso montada, utilizado em equipamento de ultrassom de ecografia com análise espectral Doppler, modelo Affiniti 50/70, Marca Philips, Registro 10216710306. | 9018.12.10 | SISTEMA DE ULTRASSOM AFFINITI | Aparelho de Ultra-Som | 10216710306 | VIGENTE
202 | 454110297404 | Módulo TR Board com placa de circuito impresso montadada utilizada para transmissão e recepção de sinais em equipamento de ultrassonografia, ecógrafo com análise espectral doppler, modelo HD5, marca Philips, registro 10216710195. | 9018.12.10 | SISTEMA DE ULTRA-SOM | Aparelho de Ultra-Som | 10216710195 | 2015-08-16
203 | 454110606721 | Painel de controle com teclas de comando e de navegação para APARELHO DE ULTRASSONOGRAFIA, ECOGRAFO COM ANALISE ESPECTRAL DOPPLER, MODELO HD5, MARCA PHILIPS, REGISTRO 10216710195. | 9018.12.10 | SISTEMA DE ULTRA-SOM | Aparelho de Ultra-Som | 10216710195 | 2015-08-16
204 | 454110662151 | Módulo SP board com placa de circuito impresso montada para processamento de sinais em equipamento de ultrassonografia, ecógrafo com analise espectral doppler, modelo HD5, marca Philips, registro 10216710195. | 9018.12.10 | SISTEMA DE ULTRA-SOM | Aparelho de Ultra-Som | 10216710195 | 2015-08-16
205 | 453561656541 | Aparelho Gerador de campo magnético do Percunav, para rastrear os instrumentos que estão conectados à unidade de conexão do guia de biopsia, para sistema de ultrassom Philips EPIQ 7, registro 10216710275. | 9018.12.10 | EQUIPAMENTO DE ULTRASSOM PARA DIAGNÓSTICO | Aparelho de Ultra-Som | 10216710275 | VIGENTE
USO EXCLUSIVO ABIMO
PROCESSO Nº:
DATA DE EMISSÃO:
VISTO:
Relação de itens - Peças para utilização na manutenção de equipamentos
TABELA DE USO EXCLUSIVO PARA ITENS RECONDICIONADOS
Item | Part Number | Descrição do Item | NCM do Item | Equipamento/Modelo | Nome Técnico conforme registro ANVISA | Nº Registro ANVISA | Validade do Registro
206 | 454110297423 | Modulo SP de processamento de sinais e de sincronismo para aparelho de ultrassonografia com analise espectral doppler com Placa de circuito impresso montada, modelo HD5, marca Philips, registro 10216710195. | 9018.12.10 | SISTEMA DE ULTRA-SOM | Aparelho de Ultra-Som | 10216710195 | 2015-08-16
207 | 453561481025 | Modulo de unidade de processamento utilizado para realizar o processamentos de dados, funções e comandos do SISTEMA DE ULTRASSOM SPARQ, Marca Philips, Registro 10216710272 | 9018.12.10 | SISTEMA DE ULTRASSOM SPARQ | Aparelho de Ultra-Som | 10216710272 | VIGENTE
208 | 453561687453 | Módulo adaptador multiportas(MPA) de entradas e saídas de transdutores para sistema de 128 canais de front-end, para aparelho de ultrassonografia por ecógrafo com análise espectral doppler, modelo CX50, marca Philips, registro 10216710187. | 9018.12.10 | CX50 SISTEMA DE ULTRA-SOM E TRANSDUTORES | Aparelho de Ultra-Som | 10216710187 | VIGENTE
209 | 454110297405 | Módulo TR Board com placa de circuito impresso montadada utilizada para transmissão e recepção de sinais em equipamento de ultrassonografia, ecógrafo com análise espectral doppler, modelo HD5, marca Philips, registro 10216710195. | 9018.12.10 | SISTEMA DE ULTRA-SOM | Aparelho de Ultra-Som | 10216710195 | 2015-08-16
210 | 453561775073 | Painel de controle com teclado, botões de ajustes de exames e teclas de navegação, para aparelho de ultrassonografia com ecógrafo com analise espectral doppler, modelo ClearVue 650, marca Philips, registro 10216710228 | 9018.12.10 | Equipamento de Ultrassom para Diagnóstico Clear Vue | Aparelho de Ultra-Som | 10216710228 | VIGENTE
USO EXCLUSIVO ABIMO
PROCESSO Nº:
DATA DE EMISSÃO:
VISTO:
Relação de itens - Peças para utilização na manutenção de equipamentos
TABELA DE USO EXCLUSIVO PARA ITENS RECONDICIONADOS
Item | Part Number | Descrição do Item | NCM do Item | Equipamento/Modelo | Nome Técnico conforme registro ANVISA | Nº Registro ANVISA | Validade do Registro
211 | 453561860582 | Modulo de interface de conexão frontal e de aquisição dedados de imagens, placa de circuito impresso montada, para aparelho de ultrassonografia com analise espectral doppler, modelo Affiniti 70, registro 10216710306 | 9018.12.10 | SISTEMA DE ULTRASSOM AFFINITI | Aparelho de Ultra-Som | 10216710306 | VIGENTE
212 | 453561775072 | Painel de controle com teclado, botões de ajustes de exames e teclas de navegação, para aparelho de ultrassonografia com ecógrafo com analise espectral doppler, modelo ClearVue 650, marca Philips, registro 10216710228 | 9018.12.10 | Equipamento de Ultrassom para Diagnóstico Clear Vue | Aparelho de Ultra-Som | 10216710228 | VIGENTE
213 | 453561826791 | Modulo PR2, placa de circuito impresso montada com componentes elétricos e eletrônicos, (power regulator 2D) de regulação e controle das tensões dos pulsos para o sistema de ultrassom de ecografia com análise espectral Doppler, modelo Affiniti 50/70, Marca Philips, Registro 10216710306 | 9018.12.10 | SISTEMA DE ULTRASSOM AFFINITI | Aparelho de Ultra-Som | 10216710306 | VIGENTE
214 | 453561831802 | Painel de comando com teclado, botões de ajustes, teclas de navegação, de aparelho de ultrasonografia com ecógrafo com análise espectral Doppler, modelos ClearVue350; 550; 650; 850, registro 10216710228, marca Philips. | 9018.12.10 | Equipamento de Ultrassom para Diagnóstico Clear Vue | Aparelho de Ultra-Som | 10216710228 | VIGENTE
215 | 453561734845 | MODULO DE AQUISIÇÃO DE DADOS E IMAGENS COM INTERFACE DE CONEXÃO COM TRANSDUTORES PARA APARELHO DE ULTRASSONOGRAFIA COM ANALISE ESPECTRAL DOPPLER, MODELO EPIQ 7, MARCA PHILIPS, REGISTRO 10216710275 | 9018.12.10 | EQUIPAMENTO DE ULTRASSOM PARA DIAGNÓSTICO | Aparelho de Ultra-Som | 10216710275 | VIGENTE
USO EXCLUSIVO ABIMO
PROCESSO Nº:
DATA DE EMISSÃO:
VISTO:
Relação de itens - Peças para utilização na manutenção de equipamentos
TABELA DE USO EXCLUSIVO PARA ITENS RECONDICIONADOS
Item | Part Number | Descrição do Item | NCM do Item | Equipamento/Modelo | Nome Técnico conforme registro ANVISA | Nº Registro ANVISA | Validade do Registro
216 | 453561829582 | PLACA DE CIRCUITO IMPRESSO OPAL Placa de circuito impresso OPAL com componentes eletroeletrônicos montados com firmware e software gravados para controle de processamento e controle utilizada no equipamento de ecografia com análise espectral Doppler Equipamento de Ultrassom para Diagnóstico ClearVue, registro 10216710228 | 9018.12.10 | Equipamento de Ultrassom para Diagnóstico Clear Vue | Aparelho de Ultra-Som | 10216710228 | VIGENTE
217 | 453561927571 | Painel de controle de comandos e funções, para aparelho de ultrassonografia com ecógrafo com analise espectral doppler, modelo Afffiniti 70, marca Philips, registro 10216710306 | 9018.12.10 | SISTEMA DE ULTRASSOM AFFINITI | Aparelho de Ultra-Som | 10216710306 | VIGENTE
218 | 454110651821 | PAINEL DE CONTROLE COM OS KNOBS DE TGC, LGC, TECLADO QWERTY E TRACKBALL PARA APARELHO DE ULTRASSONOGRAFIA, ECOGRAFO COM ANALISE ESPECTRAL DOPPLER, MODELO HD5, MARCA PHILIPS, REGISTRO 10216710195 | 9018.12.10 | SISTEMA DE ULTRA-SOM | Aparelho de Ultra-Som | 10216710195 | 2015-08-16
219 | 454110628155 | CONVERSOR ESTÁTICO RETIFICADOR, FONTE DE ALIMENTAÇÃO COM ENTRADA DE 100-240 VAC 50/60HZ, E SAÍDAS DE 2VDC, 3VDC, 5VD, 11VDC, 12VDC, 60VDC, POTÊNCIA DE 475 WATTS, PARA APARELHO DE ULTRASSONOGRAFIA PHILIPS HD5, REGISTRO 10216710195 | 9018.12.10 | SISTEMA DE ULTRA-SOM | Aparelho de Ultra-Som | 10216710195 | 2015-08-16
220 | 453561775033 | Painel de controle e comandos de funções, com teclas alfanuméricas, botões e trackball, para aparelho de ultrassonografia com ecógrafo com analise espectral doppler, modelo ClearVue 350, marca Philips, registro 10216710228 | 9018.12.10 | Equipamento de Ultrassom para Diagnóstico Clear Vue | Aparelho de Ultra-Som | 10216710228 | VIGENTE
USO EXCLUSIVO ABIMO
PROCESSO Nº:
DATA DE EMISSÃO:
VISTO:
Relação de itens - Peças para utilização na manutenção de equipamentos
TABELA DE USO EXCLUSIVO PARA ITENS RECONDICIONADOS
Item | Part Number | Descrição do Item | NCM do Item | Equipamento/Modelo | Nome Técnico conforme registro ANVISA | Nº Registro ANVISA | Validade do Registro
221 | 454110647851 | PLACA DE CIRCUITO IMPRESSO MONTADA, MODULO TR BOARD DE TRANSMISSÃO E RECEPÇÃO DE PULSOS PARA APARELHO DE ULTRASSONOGRAFIA, ECOGRAFO COM ANALISE ESPECTRAL DOPPLER, MODELO HD5, MARCA PHILIPS, REGISTRO 10216710195 | 9018.12.10 | SISTEMA DE ULTRA-SOM | Aparelho de Ultra-Som | 10216710195 | 2015-08-16
222 | 454110654041 | PLACA DE CIRCUITO IMPRESSO MONTADA, MODULO PC BOARD DE PROCESSAMENTO, CONTROLE DE SINAIS E INTERFACE PARA APARELHO DE ULTRASSONOGRAFIA, ECOGRAFO COM ANALISE ESPECTRAL DOPPLER, MODELO HD5, MARCA PHILIPS, REGISTRO 10216710195 | 9018.12.10 | SISTEMA DE ULTRA-SOM | Aparelho de Ultra-Som | 10216710195 | 2015-08-16
223 | 453561831591 | Aparelho Gerador de campo magnético do Percunav, para rastrear os instrumentos que estão conectados à unidade de conexão do guia de biopsia, para sistema de ultrassom Philips EPIQ 7, registro 10216710275 | 9018.12.10 | EQUIPAMENTO DE ULTRASSOM PARA DIAGNÓSTICO | Aparelho de Ultra-Som | 10216710275 | VIGENTE
224 | 453561769052 | Painel de comando com teclado, botões de ajustes, teclas de navegação, de aparelho de ultrasonografia com ecógrafo com análise espectral Doppler, modelos ClearVue350; 550; 650; 850, registro 10216710228, marca Philips. | 9018.12.10 | Equipamento de Ultrassom para Diagnóstico Clear Vue | Aparelho de Ultra-Som | 10216710228 | VIGENTE
225 | 453561729321 | Painel de controle toouch utilizado para apresentar controles dinamicos em SISTEMA DE ULTRASSOM AFFINITI, Marca Philips, Registro 10216710306. | 9018.12.10 | SISTEMA DE ULTRASSOM AFFINITI | Aparelho de Ultra-Som | 10216710306 | VIGENTE
USO EXCLUSIVO ABIMO
PROCESSO Nº:
DATA DE EMISSÃO:
VISTO:
Relação de itens - Peças para utilização na manutenção de equipamentos
TABELA DE USO EXCLUSIVO PARA ITENS RECONDICIONADOS
Item | Part Number | Descrição do Item | NCM do Item | Equipamento/Modelo | Nome Técnico conforme registro ANVISA | Nº Registro ANVISA | Validade do Registro
226 | 453561777664 | Placa de circuito impresso, acquisition control board, que controla a alta voltagem que pulsa os transdutores e recebe os sinais de Ultrassom captados pelo transdutor, de aplicação em equipamento de ultrassom de diagnóstico por varredura, ecógrafo com análise espectral Doppler, Affiniti 50/70 marca Philips, registro 10216710306. | 9018.12.10 | SISTEMA DE ULTRASSOM AFFINITI | Aparelho de Ultra-Som | 10216710306 | VIGENTE
227 | 453561852291 | PLACA DE CIRCUITO IMPRESSO MONTADA, MODULO DE PROCESSAMENTO E CONTROLE DE SINAIS E INTERFACE PARA APARELHO DE ULTRASSONOGRAFIA POR ECOGRAFO COM ANALISE ESPECTRAL DOPPLER, MODELO CX50, MARCA PHILIPS, REGISTRO 10216710187 | 9018.12.10 | CX50 SISTEMA DE ULTRA-SOM E TRANSDUTORES | Aparelho de Ultra-Som | 10216710187 | VIGENTE
228 | 453561202062 | Placa de circuito impresso IEP, com componentes eletroeletrônicos montados, utilizado no processador de imagem no equipamento de ecografia com análise espectral Doppler SISTEMA DE ULTRA-SOM iE33 - MARCA PHILIPS, registro 10216710151. | 9018.12.10 | SISTEMA DE ULTRA-SOM iE33 - MARCA PHILIPS | Aparelho de Ultra-Som | 10216710151 | VIGENTE
229 | 453561350121 | Placa de circuito impresso montada com componentes eletroeletrônicos com conexão mecanica, com conector para o transdutor utilizada em SISTEMA DE ULTRA-SOM HD7, Marca Philips, Registro 10216710182 | 9018.12.10 | SISTEMA DE ULTRA-SOM HD7 | Aparelho de Ultra-Som | 10216710182 | VIGENTE
230 | 453561185593 | Modulo AC 90-120V com transformador, placa de circuito impresso, conector e chave liga/desliga, para SISTEMA DE ULTRA-SOM iE33 - MARCA PHILIPS, Registro 10216710151 | 9018.12.10 | SISTEMA DE ULTRA-SOM iE33 - MARCA PHILIPS | Aparelho de Ultra-Som | 10216710151 | VIGENTE
USO EXCLUSIVO ABIMO
PROCESSO Nº:
DATA DE EMISSÃO:
VISTO:
Relação de itens - Peças para utilização na manutenção de equipamentos
TABELA DE USO EXCLUSIVO PARA ITENS RECONDICIONADOS
Item | Part Number | Descrição do Item | NCM do Item | Equipamento/Modelo | Nome Técnico conforme registro ANVISA | Nº Registro ANVISA | Validade do Registro
231 | 453561278215 | Placa de circuito impresso UAVIO POE montada com componentes eletroeletrônicos e painel metalico de conexões AVIO para distribuição de sinais de audio e video aos periféricos do equipamento de ecografia com análise espectral Doppler SISTEMA DE ULTRA-SOM iU22, MARCA PHILIPS, registro 10216710140. | 9018.12.10 | SISTEMA DE ULTRA-SOM iU22, MARCA PHILIPS | Aparelho de Ultra-Som | 10216710140 | 2014-12-30
232 | 453561730351 | Placa de circuito impresso com componentes eletroeletronicos montados utilizada para gerar video do SISTEMA DE ULTRASSOM AFFINITI, Marca Philips, Registro 10216710306 | 9018.12.10 | SISTEMA DE ULTRASSOM AFFINITI | Aparelho de Ultra-Som | 10216710306 | VIGENTE
233 | 453561221091 | Painel de controle montado utilizado no ecografo com analise espectral doppler SISTEMA DE ULTRA-SOM HD3 - CHAMELEON MARCA PHILIPS, registro 10216710158. | 9018.12.10 | SISTEMA DE ULTRA-SOM HD3 - CHAMELEON MARCA PHILIPS | Aparelho de Ultra-Som | 10216710158 | VIGENTE
234 | 453561682372 | Modulo de unidade de processamento utilizado para realizar o processamentos de dados, funções e comandos do SISTEMA DE ULTRASSOM SPARQ, Marca Philips, Registro 10216710272 | 9018.12.10 | SISTEMA DE ULTRASSOM SPARQ | Aparelho de Ultra-Som | 10216710272 | VIGENTE
235 | 453561157123 | Placa de circuito impresso com componentes eletroeletronicos montados para controle e acionamento de motor utilizda no ecografos com analise espectral Doppler SISTEMA DE ULTRA-SOM iU22, MARCA PHILIPS, registro 10216710140. | 9018.12.10 | SISTEMA DE ULTRA-SOM iU22, MARCA PHILIPS | Aparelho de Ultra-Som | 10216710140 | 2014-12-30
USO EXCLUSIVO ABIMO
PROCESSO Nº:
DATA DE EMISSÃO:
VISTO:
Relação de itens - Peças para utilização na manutenção de equipamentos
TABELA DE USO EXCLUSIVO PARA ITENS RECONDICIONADOS
Item | Part Number | Descrição do Item | NCM do Item | Equipamento/Modelo | Nome Técnico conforme registro ANVISA | Nº Registro ANVISA | Validade do Registro
236 | 453561284692 | Placa de circuito impresso montada com componentes eletroeletrônicos de interface com dispositivos externos para SISTEMA DE ULTRA-SOM MODELO: HD3, Marca Philips, Registro: 10216710195 | 9018.12.10 | SISTEMA DE ULTRA-SOM | Aparelho de Ultra-Som | 10216710195 | 2015-08-16
237 | 453561784221 | Display LCD 8,4 polegadas, com tela sensível ao toque para controle de funçoes e interface com o usuário utilizado no equipamento de ecografia com análise espectral Doppler SISTEMA DE ULTRA-SOM iU22, MARCA PHILIPS, registro 10216710140. | 9018.12.10 | SISTEMA DE ULTRA-SOM iU22, MARCA PHILIPS | Aparelho de Ultra-Som | 10216710140 | 2014-12-30
238 | 453561645382 | Painel de controle ClearVue para acionamento de comandos e controle do equipamento de ecografia com análise espectral Doppler Equipamento de Ultrassom para Diagnóstico Clear Vue, registro 10216710228. ABIMO 0874 - PG 28 - LINHA 679. | 9018.12.10 | Equipamento de Ultrassom para Diagnóstico Clear Vue | Aparelho de Ultra-Som | 10216710228 | VIGENTE
239 | 453561688434 | Placa de circuito impresso VIO2 sem iButton com componentes eletroeletrônicos montados para controle de entrada e saída de video controlada por FPGA utilizada no equipamento de ecografia com análise espectral Doppler Equipamento de Ultrassom para Diagnóstico EPIQ, registro 10216710275. | 9018.12.10 | EQUIPAMENTO DE ULTRASSOM PARA DIAGNÓSTICO | Aparelho de Ultra-Som | 10216710275 | VIGENTE
240 | 453561330261 | Modulo tipo honda com conexao do transdutor, para ecografo com analise espectral doppler, SISTEMA DE ULTRA-SOM HD15 , Registro 10216710185, vencto 26/10/2014 . | 9018.12.10 | SISTEMA DE ULTRA-SOM HD15 | Aparelho de Ultra-Som | 10216710185 | VIGENTE
USO EXCLUSIVO ABIMO
PROCESSO Nº:
DATA DE EMISSÃO:
VISTO:
Relação de itens - Peças para utilização na manutenção de equipamentos
TABELA DE USO EXCLUSIVO PARA ITENS RECONDICIONADOS
Item | Part Number | Descrição do Item | NCM do Item | Equipamento/Modelo | Nome Técnico conforme registro ANVISA | Nº Registro ANVISA | Validade do Registro
241 | 453561210155 | Placa de circuito impresso com componentes eletroeletronicos montados utilizados no equipamento de ecografia com análise espectral Doppler SISTEMA DE ULTRA-SOM HD11.XE - MARCA PHILIPS, registro 10216710152. | 9018.12.10 | Sistema de Ultrassom HD11 | Aparelho de Ultra-Som | 10216710152 | VIGENTE
242 | 453561241613 | Braço articulado B0808 do painel de controle HW D.x F.x do SISTEMA DE ULTRA-SOM iU22, MARCA PHILIPS, Registro 10216710140. | 9018.12.10 | SISTEMA DE ULTRA-SOM iU22, MARCA PHILIPS | Aparelho de Ultra-Som | 10216710140 | 2014-12-30
243 | 453561291764 | Painel de controle utilizado para comunicar os dados imputados pelo usuário a CPU em SISTEMA DE ULTRA-SOM iE33 - MARCA PHILIPS, REgistro 10216710151 | 9018.12.10 | SISTEMA DE ULTRA-SOM iE33 - MARCA PHILIPS | Aparelho de Ultra-Som | 10216710151 | VIGENTE
244 | 453561323207 | Painel traseiro para ecografo com analise espectral doppler, SISTEMA DE ULTRA-SOM HD15 , Registro 10216710185, vencto 26/10/2014. | 9018.12.10 | SISTEMA DE ULTRA-SOM HD15 | Aparelho de Ultra-Som | 10216710185 | VIGENTE
245 | 453561495732 | Painel traseiro montado utilizado para prover conexões de video, rede, e USB em SISTEMA DE ULTRASSOM SPARQ, Marca Philips, Registro 10216710272 | 9018.12.10 | SISTEMA DE ULTRASSOM SPARQ | Aparelho de Ultra-Som | 10216710272 | VIGENTE
USO EXCLUSIVO ABIMO
PROCESSO Nº:
DATA DE EMISSÃO:
VISTO:
Relação de itens - Peças para utilização na manutenção de equipamentos
TABELA DE USO EXCLUSIVO PARA ITENS RECONDICIONADOS
Item | Part Number | Descrição do Item | NCM do Item | Equipamento/Modelo | Nome Técnico conforme registro ANVISA | Nº Registro ANVISA | Validade do Registro
246 | 453561792611 | Display LCD 8,4 polegadas, com tela sensível ao toque para controle de funçoes e interface com o usuário utilizado no equipamento de ecografia com análise espectral Doppler SISTEMA DE ULTRA-SOM iU22, MARCA PHILIPS, registro 10216710140. | 9018.12.10 | SISTEMA DE ULTRA-SOM iU22, MARCA PHILIPS | Aparelho de Ultra-Som | 10216710140 | 2014-12-30
247 | 453561829581 | Placa de circuito impresso OPAL com componentes eletroeletrônicos montados com firmware e software gravados para controle de processamento e controle utilizada no equipamento de ecografia com análise espectral Doppler Equipamento de Ultrassom para Diagnóstico ClearVue, registro 10216710228. | 9018.12.10 | Equipamento de Ultrassom para Diagnóstico Clear Vue | Aparelho de Ultra-Som | 10216710228 | VIGENTE
248 | 453561184013 | Painel de controle com teclado utilizado no ecografos com analise espectral doppler SISTEMA DE ULTRA-SOM ENVISOR, registro 10216710108 | 9018.12.10 | SISTEMA DE ULTRA-SOM ENVISOR | Aparelho de Ultra-Som | 10216710108 | 2013-05-07
249 | 453561210154 | Placa de circuito impresso montada com componentes eletroeletronicos para processamento de sinal em SISTEMA DE ULTRA-SOM HD11.XE - MARCA PHILIPS, Registro 10216710152. | 9018.12.10 | Sistema de Ultrassom HD11 | Aparelho de Ultra-Som | 10216710152 | VIGENTE
250 | 453561448391 | Placa de circuito impresso montada com componentes eletroeletrônicos para demodulação dos sinas de ultrassom utilizada no equipamento de ecografia com análise espectral Doppler SISTEMA DE ULTRA-SOM HD7, registro 10216710182. | 9018.12.10 | SISTEMA DE ULTRA-SOM HD7 | Aparelho de Ultra-Som | 10216710182 | VIGENTE
USO EXCLUSIVO ABIMO
PROCESSO Nº:
DATA DE EMISSÃO:
VISTO:
Relação de itens - Peças para utilização na manutenção de equipamentos
TABELA DE USO EXCLUSIVO PARA ITENS RECONDICIONADOS
Item | Part Number | Descrição do Item | NCM do Item | Equipamento/Modelo | Nome Técnico conforme registro ANVISA | Nº Registro ANVISA | Validade do Registro
251 | 453561645392 | Painel de controle Clearvue 4D para interface e acionamento de funções pelo usuário utilizado no equipamento de ecografia com análise espectral Doppler Equipamento de Ultrassom para Diagnóstico Clear Vue, registro 10216710228. | 9018.12.10 | Equipamento de Ultrassom para Diagnóstico Clear Vue | Aparelho de Ultra-Som | 10216710228 | VIGENTE
252 | 453561688433 | Placa de circuito impresso VIO2 sem iButton com componentes eletroeletrônicos montados para controle de entrada e saída de video controlada por FPGA utilizada no equipamento de ecografia com análise espectral Doppler Equipamento de Ultrassom para Diagnóstico EPIQ, registro 10216710275. | 9018.12.10 | EQUIPAMENTO DE ULTRASSOM PARA DIAGNÓSTICO | Aparelho de Ultra-Som | 10216710275 | VIGENTE
253 | 453561717002 | Placa de circuito impresso Power Regulator 8 com componentes eletroeletrônicos montados para regulação e controle de alimentações elétricas utilizada no equipamento de ecografia com análise espectral Doppler EPIQ, registro 10216710275. | 9018.12.10 | EQUIPAMENTO DE ULTRASSOM PARA DIAGNÓSTICO | Aparelho de Ultra-Som | 10216710275 | VIGENTE
254 | 453561450131 | Painel de controle para entrada de dados e controle do parâmetros do equipamento utilizado no equipamento de ecografia com análise espectral Doppler Clear Vue, registro 10216710228. | 9018.12.10 | Equipamento de Ultrassom para Diagnóstico Clear Vue | Aparelho de Ultra-Som | 10216710228 | VIGENTE
255 | 454110297442 | Módulo MB com placa de circuito impresso montada, utilizada na conexão e interface traseira dos módulos SP, TR e DB em equipamento médico de ultrassonografia, ecógrafo com análise espectral doppler, modelo HD5, marca Philips, registro 10216710195. | 9018.12.10 | SISTEMA DE ULTRA-SOM | Aparelho de Ultra-Som | 10216710195 | 2015-08-16
USO EXCLUSIVO ABIMO
PROCESSO Nº:
DATA DE EMISSÃO:
VISTO:
Relação de itens - Peças para utilização na manutenção de equipamentos
TABELA DE USO EXCLUSIVO PARA ITENS RECONDICIONADOS
Item | Part Number | Descrição do Item | NCM do Item | Equipamento/Modelo | Nome Técnico conforme registro ANVISA | Nº Registro ANVISA | Validade do Registro
256 | 453561921391 | Módulo Front End de aquisição e distribuição de dados de transdutores, com placa de circuito impresso montada, utilizado em equipamento de ultrassom de ecografia com análise espectral Doppler, modelo Affiniti 50/70, Marca Philips, Registro 10216710306. | 9018.12.10 | Aparelho de Ultra-Som, Affiniti 50/70 | Aparelho de Ultra-Som | 10216710306 | VIGENTE
257 | 453561957721 | CIRCUITO IMPRESSO MONTADO COM COMPONENTES ELÉTRICOS E ELETRÔNICOS, PLACA DE VÍDEO PARA DISPONIBILIZAÇÃO DE IMAGENS PARA APARELHO DE DIAGNOSTICO POR VARREDURA ULTRASSÔNICA, COM ECÓGRAFO DE ANALISE ESPECTRAL DOPPLER, MODELO EPIQ5/EPIQ7, MARCA PHILIPS, REGISTRO 10216710275. | 90181210 | EQUIPAMENTO DE ULTRASSOM PARA DIAGNÓSTICO | Aparelho de Ultra-Som | 10216710275 | Vigente
258 | 453561156013 | Placa de circuito impresso montada com componentes eletroeletrônicos (placa de canais) para ecógrafo com análise espectral Doppler SISTEMA DE ULTRA-SOM iU22, MARCA PHILIPS, registro 10216710140. | 90181210 | SISTEMA DE ULTRA-SOM iU22, MARCA PHILIPS | Aparelho de Ultra-Som | 10216710140 | 30/12/2014
259 | 453561378132 | Placa de circuito impresso com componentes eletroeletronicos montados, utilizada para processar imagens em equipamento com analise espectral doppler, HD9 SISTEMA DE ULTRA-SOM E TRANSDUTORES, Marca Philips, Registro 10216710188. | 90181210 | HD9 SISTEMA DE ULTRA-SOM E TRANSDUTORES | Aparelho de Ultra-Som | 10216710188 | 11/01/2015
260 | 453561378211 | Placa de circuito impresso com componentes eletroeletronicos montados, para transmissão de pulsos de tensão e recepção sinal de ultrassom utilizada no equipamento de ecografia com analise espectral Doppler HD9 Sistema de Ultrasom e Transdutores, registro 10216710188. | 90181210 | HD9 SISTEMA DE ULTRA-SOM E TRANSDUTORES | Aparelho de Ultra-Som | 10216710188 | 11/01/2015
USO EXCLUSIVO ABIMO
PROCESSO Nº:
DATA DE EMISSÃO:
VISTO:
Relação de itens - Peças para utilização na manutenção de equipamentos
TABELA DE USO EXCLUSIVO PARA ITENS RECONDICIONADOS
Item | Part Number | Descrição do Item | NCM do Item | Equipamento/Modelo | Nome Técnico conforme registro ANVISA | Nº Registro ANVISA | Validade do Registro
261 | 453561921802 | MODULO DE AQUISIÇÃO DE DADOS E IMAGENS COM INTERFACE DE CONEXÃO COM TRANSDUTORES PARA APARELHO DE ULTRASSONOGRAFIA COM ANALISE ESPECTRAL DOPPLER, MODELO EPIQ 7, MARCA PHILIPS, REGISTRO 10216710275 | 90181210 | EQUIPAMENTO DE ULTRASSOM PARA DIAGNÓSTICO | Aparelho de Ultra-Som | 10216710275 | Vigente
262 | 453561900911 | Placa de circuito impresso Motor Controller com componentes eletroeletrônicos montados para controle de movimentos dos transdutores 4D utilizada no equipamento de ecografia com análise espectral Doppler EPIQ, registro 10216710275 | 90181210 | EQUIPAMENTO DE ULTRASSOM PARA DIAGNÓSTICO | Aparelho de Ultra-Som | 10216710275 | Vigente
263 | 453561914071 | Placa de circuito impresso OPAL com componentes eletroeletrônicos montados com firmware e software gravados para controle de processamento e controle utilizada no equipamento de ecografia com análise espectral Doppler Equipamento de Ultrassom para Diagnóstico ClearVue, registro 10216710228. | 90181210 | Equipamento de Ultrassom para Diagnóstico Clear Vue | Aparelho de Ultra-Som | 10216710228 | VIGENTE
264 | 453561959051 | Unidade de processamento EPIQ 7 para centralização de processamento de comandos do usuário e geração de imagens de ultrassom utilizado no equipamento de ecografia com análise espectral Doppler, Equipamento de Ultrassom para Diagnóstico EPIQ, registro 10216710275. | 90181210 | EQUIPAMENTO DE ULTRASSOM PARA DIAGNÓSTICO | Aparelho de Ultra-Som | 10216710275 | Vigente
265 | 453561927572 | PAINEL DE CONTROLE COM BOTÕES, TECLAS, CONTROLES DESLIZANTES E TRACKBALL, PARA INTERFACE DO SISTEMA COM O USUÁRIO PARA ECOGRAFIA COM ANÁLISE ESPECTRAL DOPPLER PARA APARELHO DE DIAGNÓSTICO POR VARREDURA DE ULTRASSÔNICA, MODELO AFFINITI, MARCA PHILIPS, REGISTRO 10216710306 | 90181210 | SISTEMA DE ULTRASSOM AFFINITI | Aparelho de Ultra-Som | 10216710306 | Vigente
USO EXCLUSIVO ABIMO
PROCESSO Nº:
DATA DE EMISSÃO:
VISTO:
Relação de itens - Peças para utilização na manutenção de equipamentos
TABELA DE USO EXCLUSIVO PARA ITENS RECONDICIONADOS
Item | Part Number | Descrição do Item | NCM do Item | Equipamento/Modelo | Nome Técnico conforme registro ANVISA | Nº Registro ANVISA | Validade do Registro
266 | 453561854352 | Painel de controle do sistema de ultrassom para interface de comandos do usuário através de botões, teclas, controles deslizantes de TGC para equipamento de ecografia com análise espectral Doppler EPIQ 5/7, registro 10216710275. | 90181210 | EQUIPAMENTO DE ULTRASSOM PARA DIAGNÓSTICO | Aparelho de Ultra-Som | 10216710275 | Vigente
267 | 453561304002 | MODULO ADAPTADOR DE LIGAÇÃO DO TRANSDUTOR X7-2t, PARA CONECTOR DO TIPO EXPLORA, PARA APARELHO DE ULTRASSONOGRAFIA COM ECOGRAFO COM ANALISE ESPECTRAL DOPPLER, MODELO IE33, MARCA PHILIPS, REGISTRO 10216710151 | 90181210 | SISTEMA DE ULTRA-SOM iE33 - MARCA PHILIPS | Aparelho de Ultra-Som | 10216710151 | Vigente
268 | 453561208343 | Placa de circuito impresso com componentes eletrônicos montados utilizado em ecógrafo com análise espectral Doppler SISTEMA DE ULTRA-SOM iE33 - MARCA PHILIPS, registro 10216710151. | 90181210 | SISTEMA DE ULTRA-SOM iE33 - MARCA PHILIPS | Aparelho de Ultra-Som | 10216710151 | Vigente
269 | 453561208344 | Placa de circuito impresso montada com componentes eletroeletrônicos e com blindagem metalica, para distribuição de alimentação das placas de aquisição utilizada no equipamento de ecógrafia com análise espectral Doppler SISTEMA DE ULTRA-SOM iU22, MARCA PHILIPS, registro 10216710140. ABIMO-0874 P.15 L.372 | 90181210 | SISTEMA DE ULTRA-SOM iU22, MARCA PHILIPS | Aparelho de Ultra-Som | 10216710140 | 30/12/2014
270 | 453561803892 | Placa de circuito impresso montada com componentes elétricos e eletrônicos, modulo PR2(power regulator 2D) de regulação e controle das tensões dos pulsos para o sistema de ultrassom de ecografia com análise espectral Doppler, modelo Affiniti 50/70, Marca Philips, Registro 10216710306 | 90181210 | SISTEMA DE ULTRASSOM AFFINITI | Aparelho de Ultra-Som | 10216710306 | Vigente
USO EXCLUSIVO ABIMO
PROCESSO Nº:
DATA DE EMISSÃO:
VISTO:
Relação de itens - Peças para utilização na manutenção de equipamentos
TABELA DE USO EXCLUSIVO PARA ITENS RECONDICIONADOS
Item | Part Number | Descrição do Item | NCM do Item | Equipamento/Modelo | Nome Técnico conforme registro ANVISA | Nº Registro ANVISA | Validade do Registro
271 | 453561706442 | Placa de circuito impresso Morpheus PB CX50 Power Board com componentes eletroeletrônicos montados para controle central do equipamento de ecografia com análise espectral Doppler CX50 SISTEMA DE ULTRA-SOM E TRANSDUTORES, registro 10216710187. | 90181210 | CX50 SISTEMA DE ULTRA-SOM E TRANSDUTORES | Aparelho de Ultra-Som | 10216710187 | VIGENTE
272 | 453561829583 | PLACA DE CIRCUITO IMPRESSO MONTADA COM COMPONENTES ELÉTRICOS E ELETRÔNICOS, MODULO PRINCIPAL DE CONTROLE, PROCESSAMENTO, INTERFACE E DE AQUISIÇÃO DE DADOS, PRÓPRIO PARA EQUIPAMENTO DE ULTRASSOM PARA DIAGNÓSTICO, MODELO CLEARVUE 350, 550, 650 E 850 , MARCA PHILIPS, REGISTRO 10216710228. | 90181210 | Equipamento de Ultrassom para Diagnóstico Clear Vue | Aparelho de Ultra-Som | 10216710228 | VIGENTE
273 | 453561786222 | Bandeja com unidade de controle e de conexão(scu), e suporte para gerador de campo e unidade de conexão de ferramenta, para aparelho Percunav de guia de biópsia via ultrassonografia EPIQ 7, registro Anvisa 10216710275 | 90181210 | EQUIPAMENTO DE ULTRASSOM PARA DIAGNÓSTICO | Aparelho de Ultra-Som | 10216710275 | Vigente
274 | 453561786232 | Bandeja com unidade de controle e de conexão(scu), e suporte para gerador de campo e unidade de conexão de ferramenta, para aparelho Percunav de guia de biópsia via ultrassonografia EPIQ 5, registro Anvisa 10216710275 | 90181210 | EQUIPAMENTO DE ULTRASSOM PARA DIAGNÓSTICO | Aparelho de Ultra-Som | 10216710275 | Vigente
275 | 453561914072 | PLACA DE CIRCUITO IMPRESSO MONTADA COM COMPONENTES ELÉTRICOS E ELETRÔNICOS, MODULO PRINCIPAL DE CONTROLE, PROCESSAMENTO, INTERFACE E DE AQUISIÇÃO DE DADOS, PRÓPRIO PARA EQUIPAMENTO DE ULTRASSOM PARA DIAGNÓSTICO, MODELO CLEARVUE 350, 550, 650 E 850 , MARCA PHILIPS, REGISTRO 10216710228. | 90181210 | Equipamento de Ultrassom para Diagnóstico Clear Vue | Aparelho de Ultra-Som | 10216710228 | VIGENTE
276 | 453561899591 | Placa de circuito impresso Motion Controller para controlede de transdutores volumetricos utilizada no equipamento de ecografia com análise espectral Doppler Equipamento de Ultrassom para Diagnóstico ClearVue, registro 10216710228. | 90181210 | Equipamento de Ultrassom para Diagnóstico Clear Vue | Aparelho de Ultra-Som | 10216710228 | VIGENTE
USO EXCLUSIVO ABIMO
PROCESSO Nº:
DATA DE EMISSÃO:
VISTO: